## 8gr.
Лого на фирмата
Ценова оферта към количествена сметка 90$$$00-PC483 Среден ремонт на Енерго Блок 1, 2 и 3. Основен ремонт Блок 4 – Тръбопроводна арматура Съгласно Квалификационна система с Референтен No-127-141-16.
No | KKS | Описание | К-во | Мерна единица | Ед.цена | Обща цена
|  | VIII. Група - Ремонт на тръбопроводна арматура - Блок 1. Съгласно Квалификационна система с Референтен No-127-141-16.От точка 10.08.001 до точка10.08.165 |  |  |  | 0
10.08.001 | 10HAC31AA101KA01 | 10HAC31AA101KA01_Вентил рециркулация Б-н ЕКО ляво фронт -DN 65 / PN 150 - CHEKHOV | 1 | бр. |  | 0
10.08.002 | 10HAC32AA101KA01 | 10HAC32AA101KA01_Вентил рециркулация Б-н ЕКО ляво тил -DN 65 / PN 150 - CHEKHOV | 1 | бр. |  | 0
10.08.003 | 10HAC33AA101KA01 | 10HAC33AA101KA01_Вентил рециркулация Б-н ЕКО дясно фронт -DN 65 / PN 150 - CHEKHOV | 1 | бр. |  | 0
10.08.004 | 10HAC34AA101KA01 | 10HAC34AA101KA01_Вентил рециркулация Б-н ЕКО дясно тил -DN 65 / PN 150 - CHEKHOV | 1 | бр. |  | 0
10.08.005 | 10HAN11AA101KA01 | 10HAN11AA101KA01_АВАРИЕН СЛИВ 1 Барабан ляво -DN 100 / PN 150 - CHEKHOV | 1 | бр. |  | 0
10.08.006 | 10HAN11AA102KA01 | 10HAN11AA102KA01_АВАРИЕН СЛИВ2 Барабан ляво -DN 100 / PN 150 - CHEKHOV | 1 | бр. |  | 0
10.08.007 | 10HAN21AA101KA01 | 10HAN21AA101KA01_АВАРИЕН СЛИВ 1 Барабан дясно -DN 100 / PN 150 - CHEKHOV | 1 | бр. |  | 0
10.08.008 | 10HAN21AA102KA01 | 10HAN21AA102KA01_АВАРИЕН СЛИВ 2 Барабан дясно -DN 100 / PN 150 - CHEKHOV | 1 | бр. |  | 0
10.08.009 | 10HAN30AA201 | 10HAN30AA201KA01_Клапан предпазен разшерител НП - DN 80 / PN 25 | 1 | бр. |  | 0
10.08.010 | 10LAA01AA351KB01 | 10LAA01AA351KB01_ Клапан импулсен 1 - ДВН | 1 | бр. |  | 0
10.08.011 | 10LAA01AA352KB01 | 10LAA01AA352KB01_ Клапан импулсен 2 - ДВН | 1 | бр. |  | 0
10.08.012 | 10LAA01AA353KB01 | 10LAA01AA353KB01_ Клапан импулсен 3 - ДВН | 1 | бр. |  | 0
10.08.013 | 10LAB10AA101KA01 | 10LAB10AA101KA01_ел.задвижка на смук.страна на ПЕП 1 | 1 | бр. |  | 0
10.08.014 | 10LAB11AA101KA01 | 10LAB11AA101KA01_Напорна задвижка на ПЕП 1, № 200 -DN 250 / PN 230 - CHEKHOV | 1 | бр. |  | 0
10.08.015 | 10LAB12AA101KA01 | 10LAB12AA101KA01_Задвижка запорна на рециркул.на ПЕП 1 -DN 65 / PN 230 - CHEKHOV | 1 | бр. |  | 0
10.08.016 | 10LAB20AA101KA01 | 10LAB20AA101KA01_ел.задвижка на смук.страна на ПЕП 2 | 1 | бр. |  | 0
10.08.017 | 10LAB21AA101KA01 | 10LAB21AA101KA01_Напорна задвижка на ПЕП 2, № 201 -DN 250 / PN 230 - CHEKHOV | 1 | бр. |  | 0
10.08.018 | 10LAB22AA101KA01 | 10LAB22AA101KA01_Задвижка запорна на рециркул.на ПЕП 2 -DN 65 / PN 230 - CHEKHOV | 1 | бр. |  | 0
10.08.019 | 10LAB30AA101KA01 | 10LAB30AA101KA01_ел.задвижка на смук.страна на ПЕП 3 | 1 | бр. |  | 0
10.08.020 | 10LAB31AA101KA01 | 10LAB31AA101KA01_Напорна задвижка на ПЕП 3, № 202 -DN 250 / PN 230 - CHEKHOV | 1 | бр. |  | 0
10.08.021 | 10LAB32AA101KA01 | 10LAB32AA101KA01_Задвижка за Вентил рециркулация на ПЕП 3, № 265 -DN 65 / PN 230 - CHEKHOV | 1 | бр. |  | 0
10.08.022 | 10LAB38AA101KA01 | 10LAB38AA101KA01_Зап.задвижка на вход ПВН (по пит.вода) -DN 250 / PN 230 - CHEKHOV | 1 | бр. |  | 0
10.08.023 | 10LAB38AA104KA01 | 10LAB38AA104KA01_Запорна ел.задвижка на изход от ПВН 7 по питателна вода - № 204 -DN 250 / PN 230 - CHEKHOV | 1 | бр. |  | 0
10.08.024 | 10LAB39AA101KA01 | 10LAB39AA101KA01_Байпас на ПВН по пит.вода (ВП-5) -DN 250 / PN 230 - CHEKHOV | 1 | бр. |  | 0
10.08.025 | 10LAB60AA001KA01 | 10LAB60AA001KA01_ПИТАТЕЛНА ЛИНИЯ РПК-2 ляво 208 -DN 250 / PN 210 - PARCOL | 1 | бр. |  | 0
10.08.026 | 10LAB60AA101KA01 | 10LAB60AA101KA01_ПИТАТЕЛНА ЛИНИЯ ВП-7 ляво 443 -DN 250 / PN 210 - CHEKHOV | 1 | бр. |  | 0
10.08.027 | 10LAB60AA702KA01 | 10LAB60AA702KA01_ПИТАТЕЛНА ЛИНИЯ ОК ляво -DN 250 / PN 210 - CHEKHOV | 1 | бр. |  | 0
10.08.028 | 10LAB61AA001KA01 | 10LAB61AA001KA01_ПИТАТЕЛНА ЛИНИЯ РПК-3 ляво -DN 80 / PN 210 - PARCOL | 1 | бр. |  | 0
10.08.029 | 10LAB61AA101KA01 | 10LAB61AA101KA01_ПИТАТЕЛНА ЛИНИЯ ВП-8 ляво 447 -DN 250 / PN 210 - CHEKHOV | 1 | бр. |  | 0
10.08.030 | 10LAB62AA101KA01 | 10LAB62AA101KA01_ПИТАТЕЛНА ЛИНИЯ ВП-9 ляво 449 -DN 65 / PN 210 - CHEKHOV | 1 | бр. |  | 0
10.08.031 | 10LAB70AA001KA01 | 10LAB70AA001KA01_ПИТАТЕЛНА ЛИНИЯ РПК 2 ДЯСНО- 208 -DN 200 / PN 210 - PARCOL | 1 | бр. |  | 0
10.08.032 | 10LAB70AA101KA01 | 10LAB70AA101KA01_ПИТАТЕЛНА ЛИНИЯ ВП-7дясно 444 -DN 250 / PN 210 - CHEKHOV | 1 | бр. |  | 0
10.08.033 | 10LAB71AA001KA01 | 10LAB71AA001KA01_ПИТАТЕЛНА ЛИНИЯ РПК-3 дясно -DN 80 / PN 210 - PARCOL | 1 | бр. |  | 0
10.08.034 | 10LAB71AA101KA01 | 10LAB71AA101KA01_ПИТАТЕЛНА ЛИНИЯ ВП-8 ДЯСНО 447 -DN 125 / PN 210 - CHEKHOV | 1 | бр. |  | 0
10.08.035 | 10LAB72AA101KA01 | 10LAB72AA101KA01_ПИТАТЕЛНА ЛИНИЯ ВП-9 дясно 450 -DN 65 / PN 210 - CHEKHOV | 1 | бр. |  | 0
10.08.036 | 10LAD50AA201 | 10LAD50AA201KA01_Клапан предпазен ПВН-5 - DN 80 / PN 64 | 1 | бр. |  | 0
10.08.037 | 10LAD50AA202 | 10LAD50AA202KA01_Клапан предпазен ПВН-5 - DN 80 / PN 64 | 1 | бр. |  | 0
10.08.038 | 10LAD50AA203 | 10LAD50AA203KA01_Клапан предпазен ПВН-5 - DN 80 / PN 64 | 1 | бр. |  | 0
10.08.039 | 10LAD50AA204 | 10LAD50AA204KA01_Клапан предпазен ПВН-5 - DN 80 / PN 64 | 1 | бр. |  | 0
10.08.040 | 10LAD60AA201 | 10LAD60AA201KA01_Клапан предпазен ПВН-6 - DN 50 / PN 64 | 1 | бр. |  | 0
10.08.041 | 10LAD60AA201 | 10LAD60AA202KA01_Клапан предпазен ПВН-6 - DN 50 / PN 64 | 1 | бр. |  | 0
10.08.042 | 10LAE20AA001KA01 | 10LAE20AA001KA01_РВ 1впръск ляво -DN 65 / PN 180 - PARCOL | 1 | бр. |  | 0
10.08.043 | 10LAE30AA001KA01 | 10LAE30AA001KA01_РВ II впръск ляво -DN 65 / PN 180 - PARCOL | 1 | бр. |  | 0
10.08.044 | 10LAE31AA101KA01 | 10LAE31AA101KA01_Вентил запорен на впръск II - ляво -DN 65 / PN 180 - CHEKHOV | 1 | бр. |  | 0
10.08.045 | 10LAE50AA001KA01 | 10LAE50AA001KA01_РВ 1 впръск дясно -DN 65 / PN 180 - PARCOL | 1 | бр. |  | 0
10.08.046 | 10LAE60AA001KA01 | 10LAE60AA001KA01_РВ II впръск дясно -DN 65 / PN 180 - PARCOL | 1 | бр. |  | 0
10.08.047 | 10LAE61AA101KA01 | 10LAE61AA101KA01_Вентил запорен на впръск II - дясно -DN 65 / PN 180 - CHEKHOV | 1 | бр. |  | 0
10.08.048 | 10LAE70AA101KA01 | 10LAE70AA101KA01_ЗВ впръскове обща -DN 100 / PN 230 - CHEKHOV | 1 | бр. |  | 0
10.08.049 | 10LAE70AA102KA01 | 10LAE70AA102KA01_ЗВ I - впръскове -DN 125 / PN 230 - CHEKHOV | 1 | бр. |  | 0
10.08.050 | 10LAE71AA101KA01 | 10LAE71AA101KA01_ЗВ II -DN 100 / PN 230 - CHEKHOV | 1 | бр. |  | 0
10.08.051 | 10LAE72AA101KA01 | 10LAE72AA101KA01_ЗВ 0 -DN 65 / PN 230 - CHEKHOV | 1 | бр. |  | 0
10.08.052 | 10LAE41AA001KA01 | 10LAE41AA001KA01_РВ 0 впръск дясно фронт -DN 25 / PN 180 - PARCOL | 1 | бр. |  | 0
10.08.053 | 10LAE42AA001KA01 | 10LAE42AA001KA01_РВ 0 впръск дясно тил -DN 25 / PN 180 - PARCOL | 1 | бр. |  | 0
10.08.054 | 10LAE12AA001KA01 | 10LAE12AA001KA01_РВ 0 впръск ляво фронт -DN 25 / PN 180 - PARCOL | 1 | бр. |  | 0
10.08.055 | 10LAE13AA001KA01 | 10LAE13AA001KA01_РВ 0 впръск ляво тил-DN 25 / PN 180 - PARCOL | 1 | бр. |  | 0
10.08.056 | 10LAF10AA101KA01 | 10LAF10AA101KA01_Ел.вентил впръскове от ПЕП 1 -DN 65 / PN 230 - CHEKHOV | 1 | бр. |  | 0
10.08.057 | 10LAF15AA101KA01 | 10LAF15AA101KA01_ЗВ Аварийни впръскове -DN 65 / PN 150 - CHEKHOV | 1 | бр. |  | 0
10.08.058 | 10LAF20AA101KA01 | 10LAF20AA101KA01_Ел.вентил впръскове от ПЕП 2 -DN 65 / PN 230 - CHEKHOV | 1 | бр. |  | 0
10.08.059 | 10LAF30AA101KA01 | 10LAF30AA101KA01_Ел.вентил впръскове от ПЕП 3 -DN 65 / PN 230 - CHEKHOV | 1 | бр. |  | 0
10.08.060 | 10LBA20AA001KA01 | 10LBA20AA001KA01_Ел. вентил дренаж ГПЗ дясно- DN 65 / PN 140 -DN 65 / PN 140 - ZEMPEL | 1 | бр. |  | 0
10.08.061 | 10LBA20AA101KA01 | 10LBA20AA101KA01_ГПЗ дясно - No. 274 -DN 250 / PN 140 - CHEKHOV | 1 | бр. |  | 0
10.08.062 | 10LBA20AA603KA01 | 10LBA20AA603KA01_Дренаж пред ГПЗ дясно | 1 | бр. |  | 0
10.08.063 | 10LBA21AA001KA01 | 10LBA21AA001KA01_Байпас ГПЗ дясно - No. 278 -DN 100 / PN 140 - CHEKHOV | 1 | бр. |  | 0
10.08.064 | 10LBA21AA101KA01 | 10LBA21AA101KA01_Байпас ГПЗ дясно - No. 276 -DN 100 / PN 140 - CHEKHOV | 1 | бр. |  | 0
10.08.065 | 10LBA30AA001KA01 | 10LBA30AA001KA01_Ел. Вентил дренаж пред ГПЗ ляво -DN 65 / PN 140 - ZEMPEL | 1 | бр. |  | 0
10.08.066 | 10LBA30AA101KA01 | 10LBA30AA101KA01_ГПЗ ляво- No. 275 -DN 250 / PN 140 - CHEKHOV | 1 | бр. |  | 0
10.08.067 | 10LBA30AA603KA01 | 10LBA30AA603KA01_Дренаж пред ГПЗ ляво | 1 | бр. |  | 0
10.08.068 | 10LBA30AA701KA01 | 10LBA30AA701KA01_Възвр. Клапан на дренаж пред ГПЗ ляво | 1 | бр. |  | 0
10.08.069 | 10LBA31AA001KA01 | 10LBA31AA001KA01_Байпас ГПЗ дясно - No. 279- DN 100 / PN 140 -DN 100 / PN 140 - CHEKHOV | 1 | бр. |  | 0
10.08.070 | 10LBA31AA101KA01 | 10LBA31AA101KA01_Байпас ГПЗ дясно - No. 277 -DN 100 / PN 140 - CHEKHOV | 1 | бр. |  | 0
10.08.071 | 10LBA41AA001KA01 | 10LBA41AA001KA01_ПЗ-5 /РВ/ -DN 125 / PN 140 - CHEKHOV | 1 | бр. |  | 0
10.08.072 | 10LBA41AA101KA01 | 10LBA41AA101KA01_ПЗ 5 -DN 100 / PN 140 - CHEKHOV | 1 | бр. |  | 0
10.08.073 | 10LBA42AA001KA01 | 10LBA42AA001KA01_Регулираща клапа за налягане по пара на РОУ 140/8, № 281 -DN 175 / PN 140 - CHEKHOV | 1 | бр. |  | 0
10.08.074 | 10LBA42AA101KA01 | 10LBA42AA101KA01_Остра пара Клапан към Хладен Промпрегрев -DN 175 / PN 140 - CHEKHOV | 1 | бр. |  | 0
10.08.075 | 10LBA42AA102KA01 | 10LBA42AA102KA01_ЦВН към ПДГРЕВТЛ ДЯСНО СОБСТВ.НУЖДИ SPR ВЕНТИЛ -DN 50 / PN 140 - CHEKHOV | 1 | бр. |  | 0
10.08.076 | 10LBC10AA351KB01 | 10LBC10AA351KB01_Клапан импулсен Баланс т-д ХМПП - ляво | 1 | бр. |  | 0
10.08.077 | 10LBC10AA352KB01 | 10LBC10AA352KB01_Клапан импулсен Баланс т-д ХМПП - ляво | 1 | бр. |  | 0
10.08.078 | 10LBC10AA353KB01 | 10LBC10AA353KB01_Клапан импулсен Баланс т-д ХМПП - дясно | 1 | бр. |  | 0
10.08.079 | 10LBC10AA354KB01 | 10LBC10AA354KB01_Клапан импулсен Баланс т-д ХМПП - дясно | 1 | бр. |  | 0
10.08.080 | 10LBC42AA001KA01 | 10LBC42AA001KA01_13 bar РОУ ХПП Пара -DN 150 / PN 100 - CHEKHOV | 1 | бр. |  | 0
10.08.081 | 10LBC42AA101KA01 | 10LBC42AA101KA01_Клапан пред 13 bar РОУ ХПППара | 1 | бр. |  | 0
10.08.082 | 10LBG80AA351KB01 | 10LBG80AA351KB01_Импулсен К-н пред Предпазен Клапан на т-д СН8/13 ата | 1 | бр. |  | 0
10.08.083 | 10LBG80AA352KB01 | 10LBG80AA352KB01_Импулсен К-н пред Предпазен Клапан на т-д СН8/13 ата | 1 | бр. |  | 0
10.08.084 | 10LBG85AA351KB01 | 10LBG85AA351KB01_Импулсен клапан пред Предпазен клапан на т-д СН8/13 ата | 1 | бр. |  | 0
10.08.085 | 10LBG93AA351KB01 | 10LBG93AA351KB01_Импулсен клапан пред предпазен клапан на т-д СН 8/13 ata - РОУ-С2 | 1 | бр. |  | 0
10.08.086 | 10LBH10AA101KA01 | 10LBH10AA101KA01_Запорен вентил за подаване на свежа пара към системата за ОФ и уплътненията на турбината, № 346 -DN 65 / PN 150 - ZEMPEL | 1 | бр. |  | 0
10.08.087 | 10LBH11AA101KA01 | 10LBH11AA101KA01_Вентил за подаване на свежа пара към колектора за ОФ на ЦСН -DN 65 / PN 150 - ZEMPEL | 1 | бр. |  | 0
10.08.088 | 10LBH12AA101KA01 | 10LBH12AA101KA01_Вентил за подаване на свежа пара към колектора за ОФ на ЦСН -DN 65 / PN 150 - ZEMPEL | 1 | бр. |  | 0
10.08.089 | 10LBH20AA101KA01 | 10LBH20AA101KA01_Запорен вентил за подаване на свежа пара към системата за ОФ и уплътненията на турбината, № 345 -DN 65 / PN 150 - ZEMPEL | 1 | бр. |  | 0
10.08.090 | 10LCA20AA001KA01 | 10LCA20AA001KA01_Автоматична рециркулация за ниво в кондензатора, № 350 (КРЦ) | 1 | бр. |  | 0
10.08.091 | 10LCA30AA201 | 10LCA30AA201KA01_Клапан предпазен ПНН-3 - DN 25 / PN 40 | 1 | бр. |  | 0
10.08.092 | 10LCA40AA201 | 10LCA40AA201KA01_Клапан предпазен ПНН-4 - DN 25 / PN 40 | 1 | бр. |  | 0
10.08.093 | 10LCA50AA201 | 10LCA40AA201KA01_Клапан предпазен ПНН-5 - DN 25 / PN 40 | 1 | бр. |  | 0
10.08.094 | 10LCA81AT001 | 10LCA81AT001_Филтър пред регулатор на уплътняваща вода на ПЕП | 1 | бр. |  | 0
10.08.095 | 10LCA81AA511 | 10LCA81AA511_Запорна задвижка вход филтър пред регулатор на уплътняваща вода на ПЕП - DN100 /PN 25 | 1 | бр. |  | 0
10.08.096 | 10LCA81AA512 | 10LCA81AA512_Запорна задвижка изход филтър пред регулатор на уплътняваща вода на ПЕП - DN100 /PN 25 | 1 | бр. |  | 0
10.08.097 | 10LCA82AT001 | 10LCA82AT001_Филтър пред регулатор на уплътняваща вода на ПЕП | 1 | бр. |  | 0
10.08.098 | 10LCA82AA511 | 10LCA82AA511_Запорна задвижка вход филтър пред регулатор на уплътняваща вода на ПЕП - DN100 /PN 25 | 1 | бр. |  | 0
10.08.099 | 10LCA82AA512 | 10LCA82AA512_Запорна задвижка изход филтър пред регулатор на уплътняваща вода на ПЕП - DN100 /PN 25 | 1 | бр. |  | 0
10.08.100 | 10LCA83AA511 | 10LCA83AA511_Запорна задвижка вход филтър пред регулатор на уплътняваща вода на ПЕП - DN100 /PN 25 | 1 | бр. |  | 0
10.08.101 | 10LCA83AA512 | 10LCA83AA512_Запорна задвижка изход филтър пред регулатор на уплътняваща вода на ПЕП - DN100 /PN 26 | 1 | бр. |  | 0
10.08.102 | 10LCA84AA501 | 10LCA84AA501_Байпасна задвижка регулатор на уплътняваща вода на ПЕП | 1 | бр. |  | 0
10.08.103 | 10LCC40AA101KA01 | 10LCC40AA101KA01_обща задв. за подгрев на ПЕП 1 -DN 20 / PN 190 - ZEMPEL | 1 | бр. |  | 0
10.08.104 | 10LCC40AA102KA01 | 10LCC40AA102KA01_обща задв. за подгрев на ПЕП 2 -DN 20 / PN 190 - ZEMPEL | 1 | бр. |  | 0
10.08.105 | 10LCC40AA103KA01 | 10LCC40AA103KA01_обща задв. за подгрев на ПЕП 3 -DN 20 / PN 190 - ZEMPEL | 1 | бр. |  | 0
10.08.106 | 10MAJ15AA101KA01 | 10MAJ15AA101KA01_Задвижка за срив на вакуума, № 286 | 1 | бр. |  | 0
10.08.107 | 10MAL10AA001KA01 | 10MAL10AA001KA01_Обща ел.задвижка дренажи ППТВН и РКВН -DN 125 / PN 140 - CHEKHOV | 1 | бр. |  | 0
10.08.108 | 10MAL10AA701KA01 | 10MAL10AA701KA01_Общ възвратен клапан на дренаже ППТВН и РКВН -DN 125 / PN 140 - CHEKHOV | 1 | бр. |  | 0
10.08.109 | 10MAL11AA101KA01 | 10MAL11AA101KA01_Вентил за дрениране на на ППТВН ляво-външен -DN 50 / PN 140 - ZEMPEL | 1 | бр. |  | 0
10.08.110 | 10MAL12AA101KA01 | 10MAL12AA101KA01_Вентил за дрениране на на ППТВН ляво-вътрешен -DN 50 / PN 140 - ZEMPEL | 1 | бр. |  | 0
10.08.111 | 10MAL13AA101KA01 | 10MAL13AA101KA01_Вентил за дрениране на на ППТВН ляво-външен -DN 50 / PN 140 - ZEMPEL | 1 | бр. |  | 0
10.08.112 | 10MAL14AA101KA01 | 10MAL14AA101KA01_Вентил за дрениране на на ППТВН дясно-вътрешен -DN 50 / PN 140 - ZEMPEL | 1 | бр. |  | 0
10.08.113 | 10MAL20AA101KA01 | 10MAL20AA101KA01_Ел.задвижка на колектор дренажи ВН към дренажен бак DN1000 -DN 200 / PN 140 - CHEKHOV | 1 | бр. |  | 0
10.08.114 | 10MAL30AA001KA01 | 10MAL30AA001KA01_Дренаж на ППТСН и РКСН общ -DN 100 / PN 100 - CHEKHOV | 1 | бр. |  | 0
10.08.115 | 10MAL30AA701KA01 | 10MAL30AA701KA01_Възвратен клапан на дренажен колектор ППТСН и РКСН -DN 100 / PN 100 - CHEKHOV | 1 | бр. |  | 0
10.08.116 | 10MAL31AA101KA01 | 10MAL31AA101KA01_Вентил за дрениране на на ППТСН ляво вътрешен -DN 65 / PN 100 - ZEMPEL | 1 | бр. |  | 0
10.08.117 | 10MAL32AA101KA01 | 10MAL32AA101KA01_Вентил за дрениране на на ППТСН ляво външен -DN 65 / PN 100 - ZEMPEL | 1 | бр. |  | 0
10.08.118 | 10MAL33AA101KA01 | 10MAL33AA101KA01_Вентил за дрениране на на ППТСН дясно външен -DN 65 / PN 100 - ZEMPEL | 1 | бр. |  | 0
10.08.119 | 10MAL81AA001KA01 | 10MAL81AA001KA01_Вентил дренаж на ППГ дясно общ - DN 50 / PN140 ZEMPEL | 1 | бр. |  | 0
10.08.120 | 10MAL81AA601KA01 | 10MAL81AA601KA01_Вентил дренаж на ППГ ляво външен - DN 50 / PN 140 | 1 | бр. |  | 0
10.08.121 | 10MAL81AA602KA01 | 10MAL81AA602KA01_Дренаж на ППГ дясно вътрешен | 1 | бр. |  | 0
10.08.122 | 10MAL81AA603KA01 | 10MAL81AA603KA01_Дренаж на ППГ дясно външен | 1 | бр. |  | 0
10.08.123 | 10MAL81AA605KA01 | 10MAL81AA605KA01_Дренаж на ППГ дясно вътрешен | 1 | бр. |  | 0
10.08.124 | 10MAL82AA001KA01 | 10MAL82AA001KA01_Вентил дренаж на ППГ ляво общ - DN 50 / PN140 ZEMPEL | 1 | бр. |  | 0
10.08.125 | 10MAL82AA601KA01 | 10MAL82AA601KA01_Вентил дренаж на ППГ ляво вътрешен - DN 50 / PN 140 | 1 | бр. |  | 0
10.08.126 | 10MAL82AA602KA01 | 10MAL82AA602KA01_Вентил дренаж на ППГ ляво вътрешен - DN 50 / PN 140 | 1 | бр. |  | 0
10.08.127 | 10MAL82AA603KA01 | 10MAL82AA603KA01_Вентил дренаж на ППГ ляво външен - DN 50 / PN 140 | 1 | бр. |  | 0
10.08.128 | 10MAL82AA605KA01 | 10MAL82AA605KA01_Дренаж на ППГ дясно външен | 1 | бр. |  | 0
10.08.129 | 10MAL84AA001KA01 | 10MAL84AA001KA01_Вентил дренаж на ППХ общ - DN 50 / PN140 ZEMPEL | 1 | бр. |  | 0
10.08.130 | 10MAL85AA001KA01 | 10MAL85AA001KA01_Вентил студен Промпрегрев - DN 50 / PN140 ZEMPEL | 1 | бр. |  | 0
10.08.131 | 10PCB30AA001KA01 | 10PCB30AA001KA01_Рег.вентил на вход на МО1,2 на ПЕП 1 | 1 | бр. |  | 0
10.08.132 | 10PCB30AA501KA01 | 10PCB30AA501KA01_Вход охл.вода на МО1 на ПЕП 1 | 1 | бр. |  | 0
10.08.133 | 10PCB30AA502KA01 | 10PCB30AA502KA01_Вход охл.вода на МО2 на ПЕП 1 | 1 | бр. |  | 0
10.08.134 | 10PCB31AA001KA01 | 10PCB31AA001KA01_Рег.вентил на изход на МО1,2 на ПЕП 1 | 1 | бр. |  | 0
10.08.135 | 10PCB31AA501KA01 | 10PCB31AA501KA01_Изход охл.вода на МО2 на ПЕП 1 | 1 | бр. |  | 0
10.08.136 | 10PCB31AA502KA01 | 10PCB31AA502KA01_Изход охл. Вода на МО2 на ПЕП-1 | 1 | бр. |  | 0
10.08.137 | 10PCB32AA001KA01 | 10PCB32AA001KA01_Рег.вентил на вход на МО1,2 на ПЕП 2 | 1 | бр. |  | 0
10.08.138 | 10PCB32AA501KA01 | 10PCB32AA501KA01_Изход охл. Вода на МО2 на ПЕП-2 | 1 | бр. |  | 0
10.08.139 | 10PCB32AA502KA01 | 10PCB32AA502KA01_Вход охл.вода на МО2 на ПЕП 2 | 1 | бр. |  | 0
10.08.140 | 10PCB33AA001KA01 | 10PCB33AA001KA01_Рег.вентил на изход на МО1,2 на ПЕП 2 | 1 | бр. |  | 0
10.08.141 | 10PCB33AA501KA01 | 10PCB33AA501KA01_Изход охл.вода на МО1 на ПЕП 2 | 1 | бр. |  | 0
10.08.142 | 10PCB33AA502KA01 | 10PCB33AA502KA01_Изход охл.вода на МО2 на ПЕП 2 | 1 | бр. |  | 0
10.08.143 | 10PCB34AA001KA01 | 10PCB34AA001KA01_Рег.вентил на вход на МО1,2 на ПЕП 3 | 1 | бр. |  | 0
10.08.144 | 10PCB34AA502KA01 | 10PCB34AA502KA01_Вход охл.вода на МО2 на ПЕП 3 | 1 | бр. |  | 0
10.08.145 | 10PCB35AA001KA01 | 10PCB35AA001KA01_Рег.вентил на изход на МО1,2 на ПЕП 3 | 1 | бр. |  | 0
10.08.146 | 10PCB35AA501KA01 | 10PCB35AA501KA01_Изход охл.вода на МО1 на ПЕП 3 | 1 | бр. |  | 0
10.08.147 | 10PCB35AA502KA01 | 10PCB35AA502KA01_Изход охл.вода на МО2 на ПЕП 3 | 1 | бр. |  | 0
10.08.148 | 10PCB40AA501KA01 | 10PCB40AA501KA01_Входяща задвижка по охлаждаща вода към МО-1 на ТА | 1 | бр. |  | 0
10.08.149 | 10PCB40AA502KA01 | 10PCB40AA502KA01_Изходяща задвижка по охлаждаща вода от МО-1 на ТА | 1 | бр. |  | 0
10.08.150 | 10PCB41AA501KA01 | 10PCB41AA501KA01_Входяща задвижка по охлаждаща вода към МО-2 на ТА | 1 | бр. |  | 0
10.08.151 | 10PCB41AA502KA01 | 10PCB41AA502KA01_Изходяща задвижка по охлаждаща вода от МО-2 на ТА | 1 | бр. |  | 0
10.08.152 | 00LAB10AA501 | 00LAB10AA501KA01_Задвижка за Вентил питателна вода от работещ към неработещ блок -DN 65 / PN 230 - CHEKHOV | 1 | бр. |  | 0
10.08.153 | 10LAB10AA502 | 10LAB10AA502KA01_Задвижка за Вентил питателна вода от работещ към неработещ блок -DN 65 / PN 230 - CHEKHOV | 1 | бр. |  | 0
10.08.154 | 10LAB10AA701 | 10LAB10AA701KA01_ОК питателна вода от работещ към неработещ блок -DN 65 / PN 230 - CHEKHOV | 1 | бр. |  | 0
10.08.155 | 10LAЕ10AA101 | 10LAЕ10AA101KA01_Задвижка за Вентил питателна вода от работещ към неработещ блок -DN 65 / PN 230 - CHEKHOV | 1 | бр. |  | 0
10.08.156 | 10_ФА | 10_ФА_Подмяна на фланцова арматура
10.08.156.01 |  | 10_ФА_Подмяна на DN 40 PN 10/40 | 1 | бр. |  | 0
10.08.156.02 |  | 10_ФА_Подмяна на DN 80 PN 10/40 | 1 | бр. |  | 0
10.08.156.03 |  | 10_ФА_Подмяна на DN 100 PN 10/40 | 1 | бр. |  | 0
10.08.156.04 |  | 10_ФА_Подмяна на DN 150 PN 10/40 | 1 | бр. |  | 0
10.08.156.05 |  | 10_ФА_Подмяна на DN 200 PN 10/40 | 1 | бр. |  | 0
10.08.156.06 |  | 10_ФА_Подмяна на DN 250 PN 10/40 | 1 | бр. |  | 0
10.08.156.07 |  | 10_ФА_Подмяна на DN 300 PN 10/40 | 1 | бр. |  | 0
10.08.156.08 |  | 10_ФА_Подмяна на DN 350 PN 10/40 | 1 | бр. |  | 0
10.08.156.09 |  | 10_ФА_Подмяна на DN 400 PN 10/40 | 1 | бр. |  | 0
10.08.156.10 |  | 10_ФА_Подмяна на DN 500 PN 10/40 | 1 | бр. |  | 0
10.08.156.11 |  | 10_ФА_Подмяна на DN 600 PN 10/40 | 1 | бр. |  | 0
10.08.157 | 10_СА | 10_СА_Подмяна на сваръчна арматура
10.08.157.01 |  | 10_СА_Подмяна на DN 10/15 PN 140/230 | 5 | бр. |  | 0
10.08.157.02 |  | 10_СА_Подмяна на DN 20/25 PN 140/230 | 5 | бр. |  | 0
10.08.157.03 |  | 10_СА_Подмяна на DN 50 PN 140/230 | 2 | бр. |  | 0
10.08.157.04 |  | 10_СА_Подмяна на DN 65 PN 140/230 | 2 | бр. |  | 0
10.08.157.05 |  | 10_СА_Подмяна на DN 80 PN 140/230 | 2 | бр. |  | 0
10.08.157.06 |  | 10_СА_Подмяна на DN 100 PN 140/230 | 1 | бр. |  | 0
10.08.157.07 |  | 10_СА_Подмяна на DN 150 PN 140/230 | 1 | бр. |  | 0
10.08.157.08 |  | 10_СА_Подмяна на DN 175 PN 140/230 | 1 | бр. |  | 0
10.08.157.09 |  | 10_СА_Подмяна на DN 200 PN 140/230 | 1 | бр. |  | 0
10.08.157.10 |  | 10_СА_Подмяна на DN 225 PN 140/230 | 1 | бр. |  | 0
10.08.157.11 |  | 10_СА_Подмяна на DN 250 PN 140/230 | 1 | бр. |  | 0
10.08.157.12 |  | 10_СА_Подмяна на импулсен клапан | 5 | бр. |  | 0
10.08.157.13 |  | 10_СА_Настройка на импулсен клапан | 5 | бр. |  | 0
10.08.158 | 10_РА | Ремонт на арматура
10.08.158.01 |  | 10_РА_Ремонт на DN 80 PN 10/40 | 1 | бр. |  | 0
10.08.158.02 |  | 10_РА_Ремонт на DN 100 PN 10/40 | 1 | бр. |  | 0
10.08.158.03 |  | 10_РА_Ремонт на DN 150 PN 10/40 | 1 | бр. |  | 0
10.08.158.04 |  | 10_РА_Ремонт на DN 200 PN 10/40 | 1 | бр. |  | 0
10.08.158.05 |  | 10_РА_Ремонт на DN 250 PN 10/40 | 1 | бр. |  | 0
10.08.158.06 |  | 10_РА_Ремонт на DN 10 PN 140/230 | 5 | бр. |  | 0
10.08.158.07 |  | 10_РА_Ремонт на DN 20 PN 140/230 | 5 | бр. |  | 0
10.08.158.08 |  | 10_РА_Ремонт на DN 65 PN 140/230 | 1 | бр. |  | 0
10.08.158.09 |  | 10_РА_Ремонт на DN 80 PN 140/230 | 1 | бр. |  | 0
10.08.158.10 |  | 10_РА_Ремонт на DN 100 PN 140/230 | 1 | бр. |  | 0
10.08.158.11 |  | 10_РА_Ремонт на DN 150 PN 140/230 | 1 | бр. |  | 0
10.08.158.12 |  | 10_РА_Ремонт на DN 200 PN 140/230 | 1 | бр. |  | 0
10.08.159 | 10_Р-я А | Ревизия на арматура
10.08.159.01 |  | 10_Р-яА_Ревизия на DN 80 PN 10/40 | 1 | бр. |  | 0
10.08.159.02 |  | 10_Р-яА_Ревизия на DN 100 PN 10/40 | 1 | бр. |  | 0
10.08.159.03 |  | 10_Р-яА_Ревизия на DN 150 PN 10/40 | 1 | бр. |  | 0
10.08.159.04 |  | 10_Р-яА_Ревизия на DN 200 PN 10/40 | 1 | бр. |  | 0
10.08.159.05 |  | 10_Р-яА_Ревизия на DN 250 PN 10/40 | 1 | бр. |  | 0
10.08.159.06 |  | 10_Р-яА_Ревизия на DN 10 PN 140/230 | 1 | бр. |  | 0
10.08.159.07 |  | 10_Р-яА_Ревизия на DN 20 PN 140/230 | 1 | бр. |  | 0
10.08.159.08 |  | 10_Р-яА_Ревизия на DN 65 PN 140/230 | 1 | бр. |  | 0
10.08.159.09 |  | 10_Р-яА_Ревизия на DN 80 PN 140/230 | 1 | бр. |  | 0
10.08.159.10 |  | 10_Р-яА_Ревизия на DN 100 PN 140/230 | 1 | бр. |  | 0
10.08.159.11 |  | 10_Р-яА_Ревизия на DN 150 PN 140/230 | 1 | бр. |  | 0
10.08.159.12 |  | 10_Р-яА_Ревизия на DN 200 PN 140/230 | 1 | бр. |  | 0
10.08.160 | 10_ | 10_Технически ръководител | 48 | Ч/Ч |  | 0
10.08.161 | 10_ | 10_Монтьор | 110 | Ч/Ч |  | 0
10.08.162 | 10_ | 10_Заварчик | 48 | Ч/Ч |  | 0
10.08.163 | 10_ | 10_Оксиженист | 48 | Ч/Ч |  | 0
10.08.164 | 10_ | 10_Провеждане на водна опресовка и отстраняване на пропуски | 2 | бр. |  | 0
10.08.165 | 10_ | 10_Провеждане на 72 часови следремонтни изпитания на съорижението | 1 | бр. |  | 0
Общо Блок 1: | [5 empty] | 0
No | KKS | Описание | К-во | Мерна единица | Ед.цена | Обща цена
|  | VIII. Група - Ремонт на тръбопроводна арматура.-Блок 2 Съгласно Квалификационна система с Референтен No-127-141-16. От точка 20.08.001 до точка 20.08.170 |  |  |  | 0
20.08.001 | 20HAC31AA101KA01 | 20HAC31AA101KA01_Вентил рециркулация Б-н ЕКО ляво фронт -DN 65 / PN 150 - CHEKHOV | 1 | бр. |  | 0
20.08.002 | 20HAC32AA101KA01 | 20HAC32AA101KA01_Вентил рециркулация Б-н ЕКО ляво тил -DN 65 / PN 150 - CHEKHOV | 1 | бр. |  | 0
20.08.003 | 20HAC33AA101KA01 | 20HAC33AA101KA01_Вентил рециркулация Б-н ЕКО дясно фронт -DN 65 / PN 150 - CHEKHOV | 1 | бр. |  | 0
20.08.004 | 20HAC34AA101KA01 | 20HAC34AA101KA01_Вентил рециркулация Б-н ЕКО дясно тил -DN 65 / PN 150 - CHEKHOV | 1 | бр. |  | 0
20.08.005 | 20HAN11AA101KA01 | 20HAN11AA101KA01_АВАРИЕН СЛИВ 1 Барабан ляво -DN 100 / PN 150 - CHEKHOV | 1 | бр. |  | 0
20.08.006 | 20HAN11AA102KA01 | 20HAN11AA102KA01_АВАРИЕН СЛИВ2 Барабан ляво -DN 100 / PN 150 - CHEKHOV | 1 | бр. |  | 0
20.08.007 | 20HAN21AA101KA01 | 20HAN21AA101KA01_АВАРИЕН СЛИВ 1 Барабан дясно -DN 100 / PN 150 - CHEKHOV | 1 | бр. |  | 0
20.08.008 | 20HAN21AA102KA01 | 20HAN21AA102KA01_АВАРИЕН СЛИВ 2 Барабан дясно -DN 100 / PN 150 - CHEKHOV | 1 | бр. |  | 0
20.08.009 | 20HAN30AA201 | 20HAN30AA201KA01_Клапан предпазен разшерител НП - DN 80 / PN 25 | 1 | бр. |  | 0
20.08.010 | 20LAA01AA351KB01 | 20LAA01AA351KB01_ Клапан импулсен 1 - ДВН | 1 | бр. |  | 0
20.08.011 | 20LAA01AA352KB01 | 20LAA01AA352KB01_ Клапан импулсен 2 - ДВН | 1 | бр. |  | 0
20.08.012 | 20LAA01AA353KB01 | 20LAA01AA353KB01_ Клапан импулсен 3 - ДВН | 1 | бр. |  | 0
20.08.013 | 20LAB10AA101KA01 | 20LAB10AA101KA01_ел.задвижка на смук.страна на ПЕП 1 | 1 | бр. |  | 0
20.08.014 | 20LAB11AA101KA01 | 20LAB11AA101KA01_Напорна задвижка на ПЕП 1, № 200 -DN 250 / PN 230 - CHEKHOV | 1 | бр. |  | 0
20.08.015 | 20LAB12AA101KA01 | 20LAB12AA101KA01_Задвижка запорна на рециркул.на ПЕП 1 -DN 65 / PN 230 - CHEKHOV | 1 | бр. |  | 0
20.08.016 | 20LAB20AA101KA01 | 20LAB20AA101KA01_ел.задвижка на смук.страна на ПЕП 2 | 1 | бр. |  | 0
20.08.017 | 20LAB21AA101KA01 | 20LAB21AA101KA01_Напорна задвижка на ПЕП 2, № 201 -DN 250 / PN 230 - CHEKHOV | 1 | бр. |  | 0
20.08.018 | 20LAB22AA101KA01 | 20LAB22AA101KA01_Задвижка запорна на рециркул.на ПЕП 2 -DN 65 / PN 230 - CHEKHOV | 1 | бр. |  | 0
20.08.019 | 20LAB30AA101KA01 | 20LAB30AA101KA01_ел.задвижка на смук.страна на ПЕП 3 | 1 | бр. |  | 0
20.08.020 | 20LAB31AA101KA01 | 20LAB31AA101KA01_Напорна задвижка на ПЕП 3, № 202 -DN 250 / PN 230 - CHEKHOV | 1 | бр. |  | 0
20.08.021 | 20LAB32AA101KA01 | 20LAB32AA101KA01_Задвижка за Вентил рециркулация на ПЕП 3, № 265 -DN 65 / PN 230 - CHEKHOV | 1 | бр. |  | 0
20.08.022 | 20LAB38AA101KA01 | 20LAB38AA101KA01_Зап.задвижка на вход ПВН (по пит.вода) -DN 250 / PN 230 - CHEKHOV | 1 | бр. |  | 0
20.08.023 | 20LAB38AA104KA01 | 20LAB38AA104KA01_Запорна ел.задвижка на изход от ПВН 7 по питателна вода - № 204 -DN 250 / PN 230 - CHEKHOV | 1 | бр. |  | 0
20.08.024 | 20LAB39AA101KA01 | 20LAB39AA101KA01_Байпас на ПВН по пит.вода (ВП-5) -DN 250 / PN 230 - CHEKHOV | 1 | бр. |  | 0
20.08.025 | 20LAB60AA001KA01 | 20LAB60AA001KA01_ПИТАТЕЛНА ЛИНИЯ РПК-2 ляво 208 -DN 250 / PN 210 - PARCOL | 1 | бр. |  | 0
20.08.026 | 20LAB60AA101KA01 | 20LAB60AA101KA01_ПИТАТЕЛНА ЛИНИЯ ВП-7 ляво 443 -DN 250 / PN 210 - CHEKHOV | 1 | бр. |  | 0
20.08.027 | 20LAB60AA702KA01 | 20LAB60AA702KA01_ПИТАТЕЛНА ЛИНИЯ ОК ляво -DN 250 / PN 210 - CHEKHOV | 1 | бр. |  | 0
20.08.028 | 20LAB61AA001KA01 | 20LAB61AA001KA01_ПИТАТЕЛНА ЛИНИЯ РПК-3 ляво -DN 80 / PN 210 - PARCOL | 1 | бр. |  | 0
20.08.029 | 20LAB61AA101KA01 | 20LAB61AA101KA01_ПИТАТЕЛНА ЛИНИЯ ВП-8 ляво 447 -DN 250 / PN 210 - CHEKHOV | 1 | бр. |  | 0
20.08.030 | 20LAB62AA101KA01 | 20LAB62AA101KA01_ПИТАТЕЛНА ЛИНИЯ ВП-9 ляво 449 -DN 65 / PN 210 - CHEKHOV | 1 | бр. |  | 0
20.08.031 | 20LAB70AA001KA01 | 20LAB70AA001KA01_ПИТАТЕЛНА ЛИНИЯ РПК 2 ДЯСНО- 208 -DN 200 / PN 210 - PARCOL | 1 | бр. |  | 0
20.08.032 | 20LAB70AA101KA01 | 20LAB70AA101KA01_ПИТАТЕЛНА ЛИНИЯ ВП-7дясно 444 -DN 250 / PN 210 - CHEKHOV | 1 | бр. |  | 0
20.08.033 | 20LAB71AA001KA01 | 20LAB71AA001KA01_ПИТАТЕЛНА ЛИНИЯ РПК-3 дясно -DN 80 / PN 210 - PARCOL | 1 | бр. |  | 0
20.08.034 | 20LAB71AA101KA01 | 20LAB71AA101KA01_ПИТАТЕЛНА ЛИНИЯ ВП-8 ДЯСНО 447 -DN 125 / PN 210 - CHEKHOV | 1 | бр. |  | 0
20.08.035 | 20LAB72AA101KA01 | 20LAB72AA101KA01_ПИТАТЕЛНА ЛИНИЯ ВП-9 дясно 450 -DN 65 / PN 210 - CHEKHOV | 1 | бр. |  | 0
20.08.036 | 20LAD50AA201 | 20LAD50AA201KA01_Клапан предпазен ПВН-5 - DN 80 / PN 64 | 1 | бр. |  | 0
20.08.037 | 20LAD50AA202 | 20LAD50AA202KA01_Клапан предпазен ПВН-5 - DN 80 / PN 64 | 1 | бр. |  | 0
20.08.038 | 20LAD50AA203 | 20LAD50AA203KA01_Клапан предпазен ПВН-5 - DN 80 / PN 64 | 1 | бр. |  | 0
20.08.039 | 20LAD50AA204 | 20LAD50AA204KA01_Клапан предпазен ПВН-5 - DN 80 / PN 64 | 1 | бр. |  | 0
20.08.040 | 20LAD60AA201 | 20LAD60AA201KA01_Клапан предпазен ПВН-6 - DN 50 / PN 64 | 1 | бр. |  | 0
20.08.041 | 20LAD60AA202 | 20LAD60AA202KA01_Клапан предпазен ПВН-6 - DN 50 / PN 64 | 1 | бр. |  | 0
20.08.042 | 20LAE20AA001KA01 | 20LAE20AA001KA01_РВ 1впръск ляво -DN 65 / PN 180 - PARCOL | 1 | бр. |  | 0
20.08.043 | 20LAE30AA001KA01 | 20LAE30AA001KA01_РВ II впръск ляво -DN 65 / PN 180 - PARCOL | 1 | бр. |  | 0
20.08.044 | 20LAE31AA101KA01 | 20LAE31AA101KA01_Вентил запорен на впръск II - ляво -DN 65 / PN 180 - CHEKHOV | 1 | бр. |  | 0
20.08.045 | 20LAE50AA001KA01 | 20LAE50AA001KA01_РВ 1 впръск дясно -DN 65 / PN 180 - PARCOL | 1 | бр. |  | 0
20.08.046 | 20LAE60AA001KA01 | 20LAE60AA001KA01_РВ II впръск дясно -DN 65 / PN 180 - PARCOL | 1 | бр. |  | 0
20.08.047 | 20LAE61AA101KA01 | 20LAE61AA101KA01_Вентил запорен на впръск II - дясно -DN 65 / PN 180 - CHEKHOV | 1 | бр. |  | 0
20.08.048 | 20LAE70AA101KA01 | 20LAE70AA101KA01_ЗВ впръскове обща -DN 100 / PN 230 - CHEKHOV | 1 | бр. |  | 0
20.08.049 | 20LAE70AA102KA01 | 20LAE70AA102KA01_ЗВ I - впръскове -DN 125 / PN 230 - CHEKHOV | 1 | бр. |  | 0
20.08.050 | 20LAE71AA101KA01 | 20LAE71AA101KA01_ЗВ II -DN 100 / PN 230 - CHEKHOV | 1 | бр. |  | 0
20.08.051 | 20LAE72AA101KA01 | 20LAE72AA101KA01_ЗВ 0 -DN 65 / PN 230 - CHEKHOV | 1 | бр. |  | 0
20.08.052 | 20LAE41AA001KA01 | 20LAE41AA001KA01_РВ 0 впръск дясно фронт -DN 25 / PN 180 - PARCOL | 1 | бр. |  | 0
20.08.053 | 20LAE42AA001KA01 | 20LAE42AA001KA01_РВ 0 впръск дясно тил -DN 25 / PN 180 - PARCOL | 1 | бр. |  | 0
20.08.054 | 20LAE12AA001KA01 | 20LAE12AA001KA01_РВ 0 впръск ляво фронт -DN 25 / PN 180 - PARCOL | 1 | бр. |  | 0
20.08.055 | 20LAE13AA001KA01 | 20LAE13AA001KA01_РВ 0 впръск ляво тил-DN 25 / PN 180 - PARCOL | 1 | бр. |  | 0
20.08.056 | 20LAF10AA101KA01 | 20LAF10AA101KA01_Ел.вентил впръскове от ПЕП 1 -DN 65 / PN 230 - CHEKHOV | 1 | бр. |  | 0
20.08.057 | 20LAF15AA101KA01 | 20LAF15AA101KA01_ЗВ Аварийни впръскове -DN 65 / PN 150 - CHEKHOV | 1 | бр. |  | 0
20.08.058 | 20LAF20AA101KA01 | 20LAF20AA101KA01_Ел.вентил впръскове от ПЕП 2 -DN 65 / PN 230 - CHEKHOV | 1 | бр. |  | 0
20.08.059 | 20LAF30AA101KA01 | 20LAF30AA101KA01_Ел.вентил впръскове от ПЕП 3 -DN 65 / PN 230 - CHEKHOV | 1 | бр. |  | 0
20.08.060 | 20LBA20AA001KA01 | 20LBA20AA001KA01_Ел. вентил дренаж ГПЗ дясно- DN 65 / PN 140 -DN 65 / PN 140 - ZEMPEL | 1 | бр. |  | 0
20.08.061 | 20LBA20AA101KA01 | 20LBA20AA101KA01_ГПЗ дясно - No. 274 -DN 250 / PN 140 - CHEKHOV | 1 | бр. |  | 0
20.08.062 | 20LBA20AA603KA01 | 20LBA20AA603KA01_Дренаж пред ГПЗ дясно | 1 | бр. |  | 0
20.08.063 | 20LBA21AA001KA01 | 20LBA21AA001KA01_Байпас ГПЗ дясно - No. 278 -DN 100 / PN 140 - CHEKHOV | 1 | бр. |  | 0
20.08.064 | 20LBA21AA101KA01 | 20LBA21AA101KA01_Байпас ГПЗ дясно - No. 276 -DN 100 / PN 140 - CHEKHOV | 1 | бр. |  | 0
20.08.065 | 20LBA30AA001KA01 | 20LBA30AA001KA01_Ел. Вентил дренаж пред ГПЗ ляво -DN 65 / PN 140 - ZEMPEL | 1 | бр. |  | 0
20.08.066 | 20LBA30AA101KA01 | 20LBA30AA101KA01_ГПЗ ляво- No. 275 -DN 250 / PN 140 - CHEKHOV | 1 | бр. |  | 0
20.08.067 | 20LBA30AA603KA01 | 20LBA30AA603KA01_Дренаж пред ГПЗ ляво | 1 | бр. |  | 0
20.08.068 | 20LBA30AA701KA01 | 20LBA30AA701KA01_Възвр. Клапан на дренаж пред ГПЗ ляво | 1 | бр. |  | 0
20.08.069 | 20LBA31AA001KA01 | 20LBA31AA001KA01_Байпас ГПЗ дясно - No. 279- DN 100 / PN 140 -DN 100 / PN 140 - CHEKHOV | 1 | бр. |  | 0
20.08.070 | 20LBA31AA101KA01 | 20LBA31AA101KA01_Байпас ГПЗ дясно - No. 277 -DN 100 / PN 140 - CHEKHOV | 1 | бр. |  | 0
20.08.071 | 20LBA41AA001KA01 | 20LBA41AA001KA01_ПЗ-5 /РВ/ -DN 125 / PN 140 - CHEKHOV | 1 | бр. |  | 0
20.08.072 | 20LBA41AA101KA01 | 20LBA41AA101KA01_ПЗ 5 -DN 100 / PN 140 - CHEKHOV | 1 | бр. |  | 0
20.08.073 | 20LBA42AA001KA01 | 20LBA42AA001KA01_Регулираща клапа за налягане по пара на РОУ 140/8, № 281 -DN 175 / PN 140 - CHEKHOV | 1 | бр. |  | 0
20.08.074 | 20LBA42AA101KA01 | 20LBA42AA101KA01_Остра пара Клапан към Хладен Промпрегрев -DN 175 / PN 140 - CHEKHOV | 1 | бр. |  | 0
20.08.075 | 20LBA42AA102KA01 | 20LBA42AA102KA01_ЦВН към ПДГРЕВТЛ ДЯСНО СОБСТВ.НУЖДИ SPR ВЕНТИЛ -DN 50 / PN 140 - CHEKHOV | 1 | бр. |  | 0
20.08.076 | 20LBC10AA351KB01 | 20LBC10AA351KB01_Клапан импулсен Баланс т-д ХМПП - ляво | 1 | бр. |  | 0
20.08.077 | 20LBC10AA352KB01 | 20LBC10AA352KB01_Клапан импулсен Баланс т-д ХМПП - ляво | 1 | бр. |  | 0
20.08.078 | 20LBC10AA353KB01 | 20LBC10AA353KB01_Клапан импулсен Баланс т-д ХМПП - дясно | 1 | бр. |  | 0
20.08.079 | 20LBC10AA354KB01 | 20LBC10AA354KB01_Клапан импулсен Баланс т-д ХМПП - дясно | 1 | бр. |  | 0
20.08.080 | 20LBG41AA201KA01 | 20LBG41AA201KA01_Баланс 1 на ДВН - DN 250 / PN 40 | 1 | бр. |  | 0
20.08.081 | 20LBG41AA202KA01 | 20LBG41AA202KA01_Баланс 2 на ДВН - DN 250 / PN 40 | 1 | бр. |  | 0
20.08.082 | 20LBG41AA203KA01 | 20LBG41AA203KA01_Баланс 3 на ДВН - DN 250 / PN 40 | 1 | бр. |  | 0
20.08.083 | 20LBC42AA001KA01 | 20LBC42AA001KA01_13 bar РОУ ХПП Пара -DN 150 / PN 100 - CHEKHOV | 1 | бр. |  | 0
20.08.084 | 20LBC42AA101KA01 | 20LBC42AA101KA01_Клапан пред 13 bar РОУ ХПППара | 1 | бр. |  | 0
20.08.085 | 30LBG80AA201KA01 | 30LBG80AA201KA01_Клапан предпазен паропровод СН 8/13 ата - DN 250 / PN 20 | 1 | бр. |  | 0
20.08.086 | 30LBG80AA202KA01 | 30LBG80AA202KA01_Клапан предпазен паропровод СН 8/13 ата - DN 250 / PN 20 | 3 | бр. |  | 0
20.08.087 | 20LBG80AA351KB01 | 20LBG80AA351KB01_Импулсен К-н пред Предпазен Клапан на т-д СН8/13 ата | 1 | бр. |  | 0
20.08.088 | 20LBG80AA352KB01 | 20LBG80AA352KB01_Импулсен К-н пред Предпазен Клапан на т-д СН8/13 ата | 1 | бр. |  | 0
20.08.089 | 20LBG85AA351KB01 | 20LBG85AA351KB01_Импулсен клапан пред Предпазен клапан на т-д СН8/13 ата | 1 | бр. |  | 0
20.08.090 | 20LBG93AA351KB01 | 20LBG93AA351KB01_Импулсен клапан пред предпазен клапан на т-д СН 8/13 ata - РОУ-С2 | 1 | бр. |  | 0
20.08.091 | 30LBG99AA201KA01 | 30LBG99AA201KA01_Предохр.Клапан паропровод СН 8/13 ата - DN 80 / PN 20 | 1 | бр. |  | 0
20.08.092 | 20LBH10AA101KA01 | 20LBH10AA101KA01_Запорен вентил за подаване на свежа пара към системата за ОФ и уплътненията на турбината, № 346 -DN 65 / PN 150 - ZEMPEL | 1 | бр. |  | 0
20.08.093 | 20LBH12AA101KA01 | 20LBH12AA101KA01_Вентил за подаване на свежа пара към колектора за ОФ на ЦСН, № 353A -DN 65 / PN 150 - ZEMPEL | 1 | бр. |  | 0
20.08.094 | 20LBH20AA101KA01 | 20LBH20AA101KA01_Запорен вентил за подаване на свежа пара към системата за ОФ и уплътненията на турбината, № 345 -DN 65 / PN 150 - ZEMPEL | 1 | бр. |  | 0
20.08.095 | 20LC20AA001KA01 | 20LCA20AA001KA01_Автоматична рециркулация за ниво в кондензатора, № 350 (КРЦ) | 1 | бр. |  | 0
20.08.096 | 20LCС30AA201 | 20LCA30AA201KA01_Клапан предпазен ПНН-3 - DN 25 / PN 40 | 1 | бр. |  | 0
20.08.097 | 20LCC40AA201 | 20LCA40AA201KA01_Клапан предпазен ПНН-4 - DN 25 / PN 40 | 1 | бр. |  | 0
20.08.098 | 20LCC50AA201 | 20LCA40AA201KA01_Клапан предпазен ПНН-3 - DN 25 / PN 40 | 1 | бр. |  | 0
20.08.099 | 20LCA81AT001 | 20LCA81AT001_Филтър пред регулатор на уплътняваща вода на ПЕП | 1 | бр. |  | 0
20.08.100 | 20LCA81AA511 | 20LCA81AA511_Запорна задвижка вход филтър пред регулатор на уплътняваща вода на ПЕП - DN100 /PN 25 | 1 | бр. |  | 0
20.08.101 | 20LCA81AA512 | 20LCA81AA512_Запорна задвижка изход филтър пред регулатор на уплътняваща вода на ПЕП - DN100 /PN 25 | 1 | бр. |  | 0
20.08.102 | 20LCA82AT001 | 20LCA82AT001_Филтър пред регулатор на уплътняваща вода на ПЕП | 1 | бр. |  | 0
20.08.103 | 20LCA82AA511 | 20LCA82AA511_Запорна задвижка вход филтър пред регулатор на уплътняваща вода на ПЕП - DN100 /PN 25 | 1 | бр. |  | 0
20.08.104 | 20LCA82AA512 | 20LCA82AA512_Запорна задвижка изход филтър пред регулатор на уплътняваща вода на ПЕП - DN100 /PN 25 | 1 | бр. |  | 0
20.08.105 | 20LCA83AA511 | 20LCA83AA511_Запорна задвижка вход филтър пред регулатор на уплътняваща вода на ПЕП - DN100 /PN 25 | 1 | бр. |  | 0
20.08.106 | 20LCA83AA512 | 20LCA83AA512_Запорна задвижка изход филтър пред регулатор на уплътняваща вода на ПЕП - DN100 /PN 26 | 1 | бр. |  | 0
20.08.107 | 20LCA84AA501 | 20LCA84AA501_Байпасна задвижка регулатор на уплътняваща вода на ПЕП | 1 | бр. |  | 0
20.08.108 | 20LCC40AA101KA01 | 20LCC40AA101KA01_обща задв. за подгрев на ПЕП 1 -DN 20 / PN 190 - ZEMPEL | 1 | бр. |  | 0
20.08.109 | 20LCC40AA102KA01 | 20LCC40AA102KA01_обща задв. за подгрев на ПЕП 2 -DN 20 / PN 190 - ZEMPEL | 1 | бр. |  | 0
20.08.110 | 20LCC40AA103KA01 | 20LCC40AA103KA01_обща задв. за подгрев на ПЕП 3 -DN 20 / PN 190 - ZEMPEL | 1 | бр. |  | 0
20.08.111 | 20MAJ15AA101KA01 | 20MAJ15AA101KA01_Задвижка за срив на вакуума, № 286 | 1 | бр. |  | 0
20.08.112 | 20MAL10AA001KA01 | 20MAL10AA001KA01_Обща ел.задвижка дренажи ППТВН и РКВН -DN 125 / PN 140 - CHEKHOV | 1 | бр. |  | 0
20.08.113 | 20MAL10AA701KA01 | 20MAL10AA701KA01_Общ възвратен клапан на дренаже ППТВН и РКВН -DN 125 / PN 140 - CHEKHOV | 1 | бр. |  | 0
20.08.114 | 20MAL11AA101KA01 | 20MAL11AA101KA01_Вентил за дрениране на на ППТВН ляво-външен -DN 50 / PN 140 - ZEMPEL | 1 | бр. |  | 0
20.08.115 | 20MAL12AA101KA01 | 20MAL12AA101KA01_Вентил за дрениране на на ППТВН ляво-вътрешен -DN 50 / PN 140 - ZEMPEL | 1 | бр. |  | 0
20.08.116 | 20MAL13AA101KA01 | 20MAL13AA101KA01_Вентил за дрениране на на ППТВН ляво-външен -DN 50 / PN 140 - ZEMPEL | 1 | бр. |  | 0
20.08.117 | 20MAL14AA101KA01 | 20MAL14AA101KA01_Вентил за дрениране на на ППТВН дясно-вътрешен -DN 50 / PN 140 - ZEMPEL | 1 | бр. |  | 0
20.08.118 | 20MAL20AA101KA01 | 20MAL20AA101KA01_Ел.задвижка на колектор дренажи ВН към дренажен бак DN1000 -DN 200 / PN 140 - CHEKHOV | 1 | бр. |  | 0
20.08.119 | 20MAL30AA001KA01 | 20MAL30AA001KA01_Дренаж на ППТСН и РКСН общ -DN 100 / PN 100 - CHEKHOV | 1 | бр. |  | 0
20.08.120 | 20MAL30AA701KA01 | 20MAL30AA701KA01_Възвратен клапан на дренажен колектор ППТСН и РКСН -DN 100 / PN 100 - CHEKHOV | 1 | бр. |  | 0
20.08.121 | 20MAL31AA101KA01 | 20MAL31AA101KA01_Вентил за дрениране на на ППТСН ляво вътрешен -DN 65 / PN 100 - ZEMPEL | 1 | бр. |  | 0
20.08.122 | 20MAL32AA101KA01 | 20MAL32AA101KA01_Вентил за дрениране на на ППТСН ляво външен -DN 65 / PN 100 - ZEMPEL | 1 | бр. |  | 0
20.08.123 | 20MAL33AA101KA01 | 20MAL33AA101KA01_Вентил за дрениране на на ППТСН дясно външен -DN 65 / PN 100 - ZEMPEL | 1 | бр. |  | 0
20.08.124 | 20MAL81AA001KA01 | 20MAL81AA001KA01_Вентил дренаж на ППГ дясно общ - DN 50 / PN140 ZEMPEL | 1 | бр. |  | 0
20.08.125 | 20MAL81AA601KA01 | 20MAL81AA601KA01_Вентил дренаж на ППГ ляво външен - DN 50 / PN 140 | 1 | бр. |  | 0
20.08.126 | 20MAL81AA602KA01 | 20MAL81AA602KA01_Дренаж на ППГ дясно вътрешен | 1 | бр. |  | 0
20.08.127 | 20MAL81AA603KA01 | 20MAL81AA603KA01_Дренаж на ППГ дясно външен | 1 | бр. |  | 0
20.08.128 | 20MAL81AA605KA01 | 20MAL81AA605KA01_Дренаж на ППГ дясно вътрешен | 1 | бр. |  | 0
20.08.129 | 20MAL82AA001KA01 | 20MAL82AA001KA01_Вентил дренаж на ППГ ляво общ - DN 50 / PN140 ZEMPEL | 1 | бр. |  | 0
20.08.130 | 20MAL82AA601KA01 | 20MAL82AA601KA01_Вентил дренаж на ППГ ляво вътрешен - DN 50 / PN 140 | 1 | бр. |  | 0
20.08.131 | 20MAL82AA602KA01 | 20MAL82AA602KA01_Вентил дренаж на ППГ ляво вътрешен - DN 50 / PN 140 | 1 | бр. |  | 0
20.08.132 | 20MAL82AA603KA01 | 20MAL82AA603KA01_Вентил дренаж на ППГ ляво външен - DN 50 / PN 140 | 1 | бр. |  | 0
20.08.133 | 20MAL82AA605KA01 | 20MAL82AA605KA01_Дренаж на ППГ дясно външен | 1 | бр. |  | 0
20.08.134 | 20MAL84AA001KA01 | 20MAL84AA001KA01_Вентил дренаж на ППХ общ - DN 50 / PN140 ZEMPEL | 1 | бр. |  | 0
20.08.135 | 20MAL85AA001KA01 | 20MAL85AA001KA01_Вентил студен Промпрегрев - DN 50 / PN140 ZEMPEL | 1 | бр. |  | 0
20.08.136 | 20PCB30AA001KA01 | 20PCB30AA001KA01_Рег.вентил на вход на МО 1,2 на ПЕП 1 | 1 | бр. |  | 0
20.08.137 | 20PCB30AA501KA01 | 20PCB30AA501KA01_Вход охл.вода на МО 1 на ПЕП 1 | 1 | бр. |  | 0
20.08.138 | 20PCB30AA502KA01 | 20PCB30AA502KA01_Вход охл.вода на МО 2 на ПЕП 1 | 1 | бр. |  | 0
20.08.139 | 20PCB31AA001KA01 | 20PCB31AA001KA01_Рег.вентил на изход на МО 1,2 на ПЕП 1 | 1 | бр. |  | 0
20.08.140 | 20PCB31AA501KA01 | 20PCB31AA501KA01_Изход охл.вода на МО 2 на ПЕП 1 | 1 | бр. |  | 0
20.08.141 | 20PCB31AA502KA01 | 20PCB31AA502KA01_Изход охл. Вода на МО 2 на ПЕП-1 | 1 | бр. |  | 0
20.08.142 | 20PCB32AA001KA01 | 20PCB32AA001KA01_Рег.вентил на вход на МО 1,2 на ПЕП 2 | 1 | бр. |  | 0
20.08.143 | 20PCB32AA501KA01 | 20PCB32AA501KA01_Изход охл. Вода на МО 2 на ПЕП-2 | 1 | бр. |  | 0
20.08.144 | 20PCB32AA502KA01 | 20PCB32AA502KA01_Вход охл.вода на МО 2 на ПЕП 2 | 1 | бр. |  | 0
20.08.145 | 20PCB33AA001KA01 | 20PCB33AA001KA01_Рег.вентил на изход на МО 1,2 на ПЕП 2 | 1 | бр. |  | 0
20.08.146 | 20PCB33AA501KA01 | 20PCB33AA501KA01_Изход охл.вода на МО 1 на ПЕП 2 | 1 | бр. |  | 0
20.08.147 | 20PCB33AA502KA01 | 20PCB33AA502KA01_Изход охл.вода на МО 2 на ПЕП 2 | 1 | бр. |  | 0
20.08.148 | 20PCB34AA001KA01 | 20PCB34AA001KA01_Рег.вентил на вход на МО 1,2 на ПЕП 3 | 1 | бр. |  | 0
20.08.149 | 20PCB34AA502KA01 | 20PCB34AA502KA01_Вход охл.вода на МО 2 на ПЕП 3 | 1 | бр. |  | 0
20.08.150 | 20PCB35AA001KA01 | 20PCB35AA001KA01_Рег.вентил на изход на МО 1,2 на ПЕП 3 | 1 | бр. |  | 0
20.08.151 | 10PCB35AA501KA01 | 20PCB35AA501KA01_Изход охл.вода на МО 1 на ПЕП 3 | 1 | бр. |  | 0
20.08.152 | 20PCB35AA502KA01 | 20PCB35AA502KA01_Изход охл.вода на МО 2 на ПЕП 3 | 1 | бр. |  | 0
20.08.153 | 20PCB40AA501KA01 | 20PCB40AA501KA01_Входяща задвижка по охлаждаща вода към МО-1 на ТА | 1 | бр. |  | 0
20.08.154 | 20PCB40AA502KA01 | 20PCB40AA502KA01_Изходяща задвижка по охлаждаща вода от МО-1 на ТА | 1 | бр. |  | 0
20.08.155 | 20PCB41AA501KA01 | 20PCB41AA501KA01_Входяща задвижка по охлаждаща вода към МО-2 на ТА | 1 | бр. |  | 0
20.08.156 | 20PCB41AA502KA01 | 20PCB41AA502KA01_Изходяща задвижка по охлаждаща вода от МО-2 на ТА | 1 | бр. |  | 0
20.08.157 | 20LAB10AA501 | 20LAB10AA501KA01_Задвижка за Вентил питателна вода от работещ към неработещ блок -DN 65 / PN 230 - CHEKHOV | 1 | бр. |  | 0
20.08.158 | 20LAB10AA502 | 20LAB10AA502KA01_Задвижка за Вентил питателна вода от работещ към неработещ блок -DN 65 / PN 230 - CHEKHOV | 1 | бр. |  | 0
20.08.159 | 20LAB10AA701 | 20LAB10AA701KA01_ОК питателна вода от работещ към неработещ блок -DN 65 / PN 230 - CHEKHOV | 1 | бр. |  | 0
20.08.160 | 20LAЕ10AA101 | 20LAЕ10AA101KA01_Задвижка за Вентил питателна вода от работещ към неработещ блок -DN 65 / PN 230 - CHEKHOV | 1 | бр. |  | 0
20.08.161 | 20_ФА | 20_ФА_Подмяна на фланцова арматура
20.08.161.01 |  | 20_ФА_Подмяна на DN 40 PN 10/40 | 1 | бр. |  | 0
20.08.161.02 |  | 20_ФА_Подмяна на DN 80 PN 10/40 | 1 | бр. |  | 0
20.08.161.03 |  | 20_ФА_Подмяна на DN 100 PN 10/40 | 1 | бр. |  | 0
20.08.161.04 |  | 20_ФА_Подмяна на DN 150 PN 10/40 | 1 | бр. |  | 0
20.08.161.05 |  | 20_ФА_Подмяна на DN 200 PN 10/40 | 1 | бр. |  | 0
20.08.161.06 |  | 20_ФА_Подмяна на DN 250 PN 10/40 | 1 | бр. |  | 0
20.08.161.07 |  | 20_ФА_Подмяна на DN 300 PN 10/40 | 1 | бр. |  | 0
20.08.161.08 |  | 20_ФА_Подмяна на DN 350 PN 10/40 | 1 | бр. |  | 0
20.08.161.09 |  | 20_ФА_Подмяна на DN 400 PN 10/40 | 1 | бр. |  | 0
20.08.161.10 |  | 20_ФА_Подмяна на DN 500 PN 10/40 | 1 | бр. |  | 0
20.08.161.11 |  | 20_ФА_Подмяна на DN 600 PN 10/40 | 1 | бр. |  | 0
20.08.162 | 20_СА | 20_СА_Подмяна на сваръчна арматура
20.08.162.01 |  | 20_СА_Подмяна на DN 10/15 PN 140/230 | 5 | бр. |  | 0
20.08.162.02 |  | 20_СА_Подмяна на DN 20/25 PN 140/230 | 5 | бр. |  | 0
20.08.162.03 |  | 20_СА_Подмяна на DN 50 PN 140/230 | 2 | бр. |  | 0
20.08.162.04 |  | 20_СА_Подмяна на DN 65 PN 140/230 | 2 | бр. |  | 0
20.08.162.05 |  | 20_СА_Подмяна на DN 80 PN 140/230 | 2 | бр. |  | 0
20.08.162.06 |  | 20_СА_Подмяна на DN 100 PN 140/230 | 1 | бр. |  | 0
20.08.162.07 |  | 20_СА_Подмяна на DN 150 PN 140/230 | 1 | бр. |  | 0
20.08.162.08 |  | 20_СА_Подмяна на DN 175 PN 140/230 | 1 | бр. |  | 0
20.08.162.09 |  | 20_СА_Подмяна на DN 200 PN 140/230 | 1 | бр. |  | 0
20.08.162.10 |  | 20_СА_Подмяна на DN 225 PN 140/230 | 1 | бр. |  | 0
20.08.162.11 |  | 20_СА_Подмяна на DN 250 PN 140/230 | 1 | бр. |  | 0
20.08.162.12 |  | 20_СА_Подмяна на импулсен клапан | 5 | бр. |  | 0
20.08.162.13 |  | 20_СА_Настройка на импулсен клапан | 5 | бр. |  | 0
20.08.163 | 20_РА | 20_РА Ремонт на арматура
20.08.163.01 |  | 20_РА_Ремонт на DN 80 PN 10/40 | 1 | бр. |  | 0
20.08.163.02 |  | 20_РА_Ремонт на DN 100 PN 10/40 | 1 | бр. |  | 0
20.08.163.03 |  | 20_РА_Ремонт на DN 150 PN 10/40 | 1 | бр. |  | 0
20.08.163.04 |  | 20_РА_Ремонт на DN 200 PN 10/40 | 1 | бр. |  | 0
20.08.163.05 |  | 20_РА_Ремонт на DN 250 PN 10/40 | 1 | бр. |  | 0
20.08.163.06 |  | 20_РА_Ремонт на DN 10 PN 140/230 | 5 | бр. |  | 0
20.08.163.07 |  | 20_РА_Ремонт на DN 20 PN 140/230 | 5 | бр. |  | 0
20.08.163.08 |  | 20_РА_Ремонт на DN 65 PN 140/230 | 1 | бр. |  | 0
20.08.163.09 |  | 20_РА_Ремонт на DN 80 PN 140/230 | 1 | бр. |  | 0
20.08.163.10 |  | 20_РА_Ремонт на DN 100 PN 140/230 | 1 | бр. |  | 0
20.08.163.11 |  | 20_РА_Ремонт на DN 150 PN 140/230 | 1 | бр. |  | 0
20.08.163.12 |  | 20_РА_Ремонт на DN 200 PN 140/230 | 1 | бр. |  | 0
20.08.164 | 20_Р-я А | Ревизия на арматура
20.08.164.01 |  | 20_Р-яА_Ревизия на DN 80 PN 10/40 | 1 | бр. |  | 0
20.08.164.02 |  | 20_Р-яА_Ревизия на DN 100 PN 10/40 | 1 | бр. |  | 0
20.08.164.03 |  | 20_Р-яА_Ревизия на DN 150 PN 10/40 | 1 | бр. |  | 0
20.08.164.04 |  | 20_Р-яА_Ревизия на DN 200 PN 10/40 | 1 | бр. |  | 0
20.08.164.05 |  | 20_Р-яА_Ревизия на DN 250 PN 10/40 | 1 | бр. |  | 0
20.08.164.06 |  | 20_Р-яА_Ревизия на DN 10 PN 140/230 | 1 | бр. |  | 0
20.08.164.07 |  | 20_Р-яА_Ревизия на DN 20 PN 140/230 | 1 | бр. |  | 0
20.08.164.08 |  | 20_Р-яА_Ревизия на DN 65 PN 140/230 | 1 | бр. |  | 0
20.08.164.09 |  | 20_Р-яА_Ревизия на DN 80 PN 140/230 | 1 | бр. |  | 0
20.08.164.10 |  | 20_Р-яА_Ревизия на DN 100 PN 140/230 | 1 | бр. |  | 0
20.08.164.11 |  | 20_Р-яА_Ревизия на DN 150 PN 140/230 | 1 | бр. |  | 0
20.08.164.12 |  | 20_Р-яА_Ревизия на DN 200 PN 140/230 | 1 | бр. |  | 0
20.08.165 | 20_ | 20_Технически ръководител | 48 | Ч/Ч |  | 0
20.08.166 | 20_ | 20_Монтьор | 110 | Ч/Ч |  | 0
20.08.167 | 20_ | 20_Заварчик | 48 | Ч/Ч |  | 0
20.08.168 | 20_ | 20_Оксиженист | 48 | Ч/Ч |  | 0
20.08.169 | 20_ | 20_Провеждане на водна опресовка и отстраняване на пропуски | 2 | бр. |  | 0
20.08.170 | 20_ | 20_Провеждане на 72 часови следремонтни изпитания на съорижението | 1 | бр. |  | 0
Общо Блок 2: | [5 empty] | 0
No | KKS | Описание | К-во | Мерна единица | Ед.цена | Обща цена
|  | VIII. Група - Ремонт на тръбопроводна арматура- Блок 3. Съгласно Квалификационна система с Референтен No-127-141-16. От точка 30.08.001 до точка 30.08.156 |  |  |  | 0
30.08.001 | 30HAC31AA101KA01 | 30HAC31AA101KA01_Вентил рециркулация Б-н ЕКО ляво фронт -DN 65 / PN 150 - CHEKHOV | 1 | бр. |  | 0
30.08.002 | 30HAC32AA101KA01 | 30HAC32AA101KA01_Вентил рециркулация Б-н ЕКО ляво тил -DN 65 / PN 150 - CHEKHOV | 1 | бр. |  | 0
30.08.003 | 30HAC33AA101KA01 | 30HAC33AA101KA01_Вентил рециркулация Б-н ЕКО дясно фронт -DN 65 / PN 150 - CHEKHOV | 1 | бр. |  | 0
30.08.004 | 30HAC34AA101KA01 | 30HAC34AA101KA01_Вентил рециркулация Б-н ЕКО дясно тил -DN 65 / PN 150 - CHEKHOV | 1 | бр. |  | 0
30.08.005 | 30HAN11AA101KA01 | 30HAN11AA101KA01_АВАРИЕН СЛИВ 1 Барабан ляво -DN 100 / PN 150 - CHEKHOV | 1 | бр. |  | 0
30.08.006 | 30HAN11AA102KA01 | 30HAN11AA102KA01_АВАРИЕН СЛИВ2 Барабан ляво -DN 100 / PN 150 - CHEKHOV | 1 | бр. |  | 0
30.08.007 | 30HAN21AA101KA01 | 30HAN21AA101KA01_АВАРИЕН СЛИВ 1 Барабан дясно -DN 100 / PN 150 - CHEKHOV | 1 | бр. |  | 0
30.08.008 | 30HAN21AA102KA01 | 30HAN21AA102KA01_АВАРИЕН СЛИВ 2 Барабан дясно -DN 100 / PN 150 - CHEKHOV | 1 | бр. |  | 0
30.08.009 | 30LAB10AA101KA01 | 30LAB10AA101KA01_ел.задвижка на смук.страна на ПЕП 1 | 1 | бр. |  | 0
30.08.010 | 30LAB11AA101KA01 | 30LAB11AA101KA01_Напорна задвижка на ПЕП 1, № 200 -DN 250 / PN 230 - CHEKHOV | 1 | бр. |  | 0
30.08.011 | 30LAB12AA101KA01 | 30LAB12AA101KA01_Задвижка запорна на рециркул.на ПЕП 1 -DN 65 / PN 230 - CHEKHOV | 1 | бр. |  | 0
30.08.012 | 30LAB20AA101KA01 | 30LAB20AA101KA01_ел.задвижка на смук.страна на ПЕП 2 | 1 | бр. |  | 0
30.08.013 | 30LAB21AA101KA01 | 30LAB21AA101KA01_Напорна задвижка на ПЕП 2, № 201 -DN 250 / PN 230 - CHEKHOV | 1 | бр. |  | 0
30.08.014 | 30LAB22AA101KA01 | 30LAB22AA101KA01_Задвижка запорна на рециркул.на ПЕП 2 -DN 65 / PN 230 - CHEKHOV | 1 | бр. |  | 0
30.08.015 | 30LAB30AA101KA01 | 30LAB30AA101KA01_ел.задвижка на смук.страна на ПЕП 3 | 1 | бр. |  | 0
30.08.016 | 30LAB31AA101KA01 | 30LAB31AA101KA01_Напорна задвижка на ПЕП 3, № 202 -DN 250 / PN 230 - CHEKHOV | 1 | бр. |  | 0
30.08.017 | 30LAB32AA101KA01 | 30LAB32AA101KA01_Задвижка за Вентил рециркулация на ПЕП 3, № 265 -DN 65 / PN 230 - CHEKHOV | 1 | бр. |  | 0
30.08.018 | 30LAB38AA101KA01 | 30LAB38AA101KA01_Зап.задвижка на вход ПВН (по пит.вода) -DN 250 / PN 230 - CHEKHOV | 1 | бр. |  | 0
30.08.019 | 30LAB38AA104KA01 | 30LAB38AA104KA01_Запорна ел.задвижка на изход от ПВН 7 по питателна вода - № 204 -DN 250 / PN 230 - CHEKHOV | 1 | бр. |  | 0
30.08.020 | 30LAB39AA101KA01 | 30LAB39AA101KA01_Байпас на ПВН по пит.вода (ВП-5) -DN 250 / PN 230 - CHEKHOV | 1 | бр. |  | 0
30.08.021 | 30LAB60AA001KA01 | 30LAB60AA001KA01_ПИТАТЕЛНА ЛИНИЯ РПК-2 ляво 208 -DN 250 / PN 210 - PARCOL | 1 | бр. |  | 0
30.08.022 | 30LAB60AA101KA01 | 30LAB60AA101KA01_ПИТАТЕЛНА ЛИНИЯ ВП-7 ляво 443 -DN 250 / PN 210 - CHEKHOV | 1 | бр. |  | 0
30.08.023 | 30LAB61AA001KA01 | 30LAB61AA001KA01_ПИТАТЕЛНА ЛИНИЯ РПК-3 ляво -DN 80 / PN 210 - PARCOL | 1 | бр. |  | 0
30.08.024 | 30LAB61AA101KA01 | 30LAB61AA101KA01_ПИТАТЕЛНА ЛИНИЯ ВП-8 ляво 447 -DN 250 / PN 210 - CHEKHOV | 1 | бр. |  | 0
30.08.025 | 30LAB62AA101KA01 | 30LAB62AA101KA01_ПИТАТЕЛНА ЛИНИЯ ВП-9 ляво 449 -DN 65 / PN 210 - CHEKHOV | 1 | бр. |  | 0
30.08.026 | 30LAB70AA001KA01 | 30LAB70AA001KA01_ПИТАТЕЛНА ЛИНИЯ РПК 2 ДЯСНО- 208 -DN 200 / PN 210 - PARCOL | 1 | бр. |  | 0
30.08.027 | 30LAB70AA101KA01 | 30LAB70AA101KA01_ПИТАТЕЛНА ЛИНИЯ ВП-7дясно 444 -DN 250 / PN 210 - CHEKHOV | 1 | бр. |  | 0
30.08.028 | 30LAB71AA001KA01 | 30LAB71AA001KA01_ПИТАТЕЛНА ЛИНИЯ РПК-3 дясно -DN 80 / PN 210 - PARCOL | 1 | бр. |  | 0
30.08.029 | 30LAB71AA101KA01 | 30LAB71AA101KA01_ПИТАТЕЛНА ЛИНИЯ ВП-8 ДЯСНО 447 -DN 125 / PN 210 - CHEKHOV | 1 | бр. |  | 0
30.08.030 | 30LAB72AA101KA01 | 30LAB72AA101KA01_ПИТАТЕЛНА ЛИНИЯ ВП-9 дясно 450 -DN 65 / PN 210 - CHEKHOV | 1 | бр. |  | 0
30.08.031 | 30LAE20AA001KA01 | 30LAE20AA001KA01_РВ 1впръск ляво -DN 65 / PN 180 - PARCOL | 1 | бр. |  | 0
30.08.032 | 30LAE30AA001KA01 | 30LAE30AA001KA01_РВ II впръск ляво -DN 65 / PN 180 - PARCOL | 1 | бр. |  | 0
30.08.033 | 30LAE31AA101KA01 | 30LAE31AA101KA01_Вентил запорен на впръск II - ляво -DN 65 / PN 180 - CHEKHOV | 1 | бр. |  | 0
30.08.034 | 30LAE50AA001KA01 | 30LAE50AA001KA01_РВ 1 впръск дясно -DN 65 / PN 180 - PARCOL | 1 | бр. |  | 0
30.08.035 | 30LAE60AA001KA01 | 30LAE60AA001KA01_РВ II впръск дясно -DN 65 / PN 180 - PARCOL | 1 | бр. |  | 0
30.08.036 | 30LAE61AA101KA01 | 30LAE61AA101KA01_Вентил запорен на впръск II - дясно -DN 65 / PN 180 - CHEKHOV | 1 | бр. |  | 0
30.08.037 | 30LAE70AA101KA01 | 30LAE70AA101KA01_ЗВ впръскове обща -DN 100 / PN 230 - CHEKHOV | 1 | бр. |  | 0
30.08.038 | 30LAE70AA102KA01 | 30LAE70AA102KA01_ЗВ I - впръскове -DN 125 / PN 230 - CHEKHOV | 1 | бр. |  | 0
30.08.039 | 30LAE71AA101KA01 | 30LAE71AA101KA01_ЗВ II -DN 100 / PN 230 - CHEKHOV | 1 | бр. |  | 0
30.08.040 | 30LAE72AA101KA01 | 30LAE72AA101KA01_ЗВ 0 -DN 65 / PN 230 - CHEKHOV | 1 | бр. |  | 0
30.08.041 | 30LAF10AA101KA01 | 30LAF10AA101KA01_Ел.вентил впръскове от ПЕП 1 -DN 65 / PN 230 - CHEKHOV | 1 | бр. |  | 0
30.08.042 | 30LAF15AA101KA01 | 30LAF15AA101KA01_ЗВ Аварийни впръскове -DN 65 / PN 150 - CHEKHOV | 1 | бр. |  | 0
30.08.043 | 30LAF20AA101KA01 | 30LAF20AA101KA01_Ел.вентил впръскове от ПЕП 2 -DN 65 / PN 230 - CHEKHOV | 1 | бр. |  | 0
30.08.044 | 30LAF30AA101KA01 | 30LAF30AA101KA01_Ел.вентил впръскове от ПЕП 3 -DN 65 / PN 230 - CHEKHOV | 1 | бр. |  | 0
30.08.045 | 30LBA20AA001KA01 | 30LBA20AA001KA01_Ел. вентил дренаж ГПЗ дясно- DN 65 / PN 140 -DN 65 / PN 140 - ZEMPEL | 1 | бр. |  | 0
30.08.046 | 30LBA20AA101KA01 | 30LBA20AA101KA01_ГПЗ дясно - No. 274 -DN 250 / PN 140 - CHEKHOV | 1 | бр. |  | 0
30.08.047 | 30LBA20AA603KA01 | 30LBA20AA603KA01_Дренаж пред ГПЗ дясно | 1 | бр. |  | 0
30.08.048 | 30LBA21AA001KA01 | 30LBA21AA001KA01_Байпас ГПЗ дясно - No. 278 -DN 100 / PN 140 - CHEKHOV | 1 | бр. |  | 0
30.08.049 | 30LBA21AA101KA01 | 30LBA21AA101KA01_Байпас ГПЗ дясно - No. 276 -DN 100 / PN 140 - CHEKHOV | 1 | бр. |  | 0
30.08.050 | 30LBA30AA001KA01 | 30LBA30AA001KA01_Ел. Вентил дренаж пред ГПЗ ляво -DN 65 / PN 140 - ZEMPEL | 1 | бр. |  | 0
30.08.051 | 30LBA30AA101KA01 | 30LBA30AA101KA01_ГПЗ ляво- No. 275 -DN 250 / PN 140 - CHEKHOV | 1 | бр. |  | 0
30.08.052 | 30LBA30AA603KA01 | 30LBA30AA603KA01_Дренаж пред ГПЗ ляво | 1 | бр. |  | 0
30.08.053 | 30LBA30AA701KA01 | 30LBA30AA701KA01_Възвр. Клапан на дренаж пред ГПЗ ляво | 1 | бр. |  | 0
30.08.054 | 30LBA31AA001KA01 | 30LBA31AA001KA01_Байпас ГПЗ дясно - No. 279- DN 100 / PN 140 -DN 100 / PN 140 - CHEKHOV | 1 | бр. |  | 0
30.08.055 | 30LBA31AA101KA01 | 30LBA31AA101KA01_Байпас ГПЗ дясно - No. 277 -DN 100 / PN 140 - CHEKHOV | 1 | бр. |  | 0
30.08.056 | 30LBA41AA001KA01 | 30LBA41AA001KA01_ПЗ-5 /РВ/ -DN 125 / PN 140 - CHEKHOV | 1 | бр. |  | 0
30.08.057 | 30LBA41AA101KA01 | 30LBA41AA101KA01_ПЗ 5 -DN 100 / PN 140 - CHEKHOV | 1 | бр. |  | 0
30.08.058 | 30LBA42AA001KA01 | 30LBA42AA001KA01_Регулираща клапа за налягане по пара на РОУ 140/8, № 281 -DN 175 / PN 140 - CHEKHOV | 1 | бр. |  | 0
30.08.059 | 30LBA42AA101KA01 | 30LBA42AA101KA01_Остра пара Клапан към Хладен Промпрегрев -DN 175 / PN 140 - CHEKHOV | 1 | бр. |  | 0
30.08.060 | 30LBC10AA201KA01 | 30LBC10AA201KA01_Предохр.Клапан т-д ХМПП - DN 250 / PN 30 | 1 |  |  | 0
30.08.061 | 30LBC10AA202KA01 | 30LBC10AA202KA01_Предохр.Клапан т-д ХМПП - DN 250 / PN 30 | 1 |  |  | 0
30.08.062 | 30LBC10AA203KA01 | 30LBC10AA203KA01_Предохр.Клапан т-д ХМПП - DN 250 / PN 30 | 1 |  |  | 0
30.08.063 | 30LBC10AA204KA01 | 30LBC10AA204KA01_Предохр.Клапан т-д ХМПП - DN 250 / PN 30 | 1 |  |  | 0
30.08.064 | 30LBC42AA001KA01 | 30LBC42AA001KA01_13 bar РОУ ХПП Пара -DN 150 / PN 100 - CHEKHOV | 1 | бр. |  | 0
30.08.065 | 30LBC42AA101KA01 | 30LBC42AA101KA01_Клапан пред 13 bar РОУ ХПППара | 1 | бр. |  | 0
30.08.066 | 30LBG41AA201KA01 | 30LBG41AA201KA01_Баланс 1 на ДВН - DN 250 / PN 40 | 1 | бр. |  | 0
30.08.067 | 30LBG41AA202KA01 | 30LBG41AA202KA01_Баланс 2 на ДВН - DN 250 / PN 40 | 1 | бр. |  | 0
30.08.068 | 30LBG41AA203KA01 | 30LBG41AA203KA01_Баланс 3 на ДВН - DN 250 / PN 40 | 1 | бр. |  | 0
30.08.069 | 30LBG80AA201KA01 | 30LBG80AA201KA01_Клапан предпазен паропровод СН 8/13 ата - DN 250 / PN 20 | 1 | бр. |  | 0
30.08.070 | 30LBG80AA202KA01 | 30LBG80AA202KA01_Клапан предпазен паропровод СН 8/13 ата - DN 250 / PN 20 | 1 | бр. |  | 0
30.08.071 | 30LBG80AA203KA01 | 30LBG80AA203KA01_Клапан предпазен паропровод СН 8/13 ата - DN 250 / PN 20 | 1 | бр. |  | 0
30.08.072 | 30LBG80AA204KA01 | 30LBG80AA204KA01_Клапан предпазен паропровод СН 8/13 ата - DN 250 / PN 20 | 1 | бр. |  | 0
30.08.073 | 30LBG80AA351KB01 | 30LBG80AA351KB01_Импулсен К-н пред Предпазен Клапан на т-д СН8/13 ата | 1 | бр. |  | 0
30.08.074 | 30LBG80AA352KB01 | 30LBG80AA352KB01_Импулсен клапан пред предпазен клапан на РОУ 140/8 | 1 |  |  | 0
30.08.075 | 30LBG80AA353KB01 | 30LBG80AA353KB01_Импулсен клапан пред предпазен клапан на РОУ 140/8 | 1 |  |  | 0
30.08.076 | 30LBG80AA354KB01 | 30LBG80AA354KB01_Импулсен клапан пред предпазен клапан на РОУ 140/8 | 1 |  |  | 0
30.08.077 | 30LBG85AA201KA01 | 30LBG85AA201KA01_Клапан предпазен паропровод СН 8/13 ата - DN 200 / PN 20 | 1 | бр. |  | 0
30.08.078 | 30LBG85AA351KB01 | 30LBG85AA351KB01_Импулсен клапан пред Предпазен клапан на т-д СН8/13 ата | 1 | бр. |  | 0
30.08.079 | 30LBG93AA201KA01 | 30LBG93AA201KA01_Предохр.Клапан паропровод СН 8/13 ата - DN 250 / PN 20 | 1 | бр. |  | 0
30.08.080 | 30LBG93AA351KB01 | 30LBG93AA351KB01_Импулсен клапан пред предпазен клапан на т-д СН 8/13 ata - РОУ-С2 | 1 | бр. |  | 0
30.08.081 | 30LBG99AA201KA01 | 30LBG99AA201KA01_Предохр.Клапан паропровод СН 8/13 ата - DN 80 / PN 20 | 1 |  |  | 0
30.08.082 | 30LBH10AA101KA01 | 30LBH10AA101KA01_Запорен вентил за подаване на свежа пара към системата за ОФ и уплътненията на турбината, № 346 -DN 65 / PN 150 - ZEMPEL | 1 | бр. |  | 0
30.08.083 | 30LBH12AA101KA01 | 30LBH12AA101KA01_Вентил за подаване на свежа пара към колектора за ОФ на ЦСН, № 353A -DN 65 / PN 150 - ZEMPEL | 1 | бр. |  | 0
30.08.084 | 30LBH20AA101KA01 | 30LBH20AA101KA01_Запорен вентил за подаване на свежа пара към системата за ОФ и уплътненията на турбината, № 345 -DN 65 / PN 150 - ZEMPEL | 1 | бр. |  | 0
30.08.085 | 30LCA20AA001KA01 | 30LCA20AA001KA01_Автоматична рециркулация за ниво в кондензатора, № 350 (КРЦ) | 1 | бр. |  | 0
30.08.086 | 30LCC40AA101KA01 | 30LCC40AA101KA01_обща задв. за подгрев на ПЕП 1 -DN 20 / PN 190 - ZEMPEL | 1 | бр. |  | 0
30.08.087 | 30LCC40AA102KA01 | 30LCC40AA102KA01_обща задв. за подгрев на ПЕП 2 -DN 20 / PN 190 - ZEMPEL | 1 | бр. |  | 0
30.08.088 | 30LCC40AA103KA01 | 30LCC40AA103KA01_обща задв. за подгрев на ПЕП 3 -DN 20 / PN 190 - ZEMPEL | 1 | бр. |  | 0
30.08.089 | 30MAJ15AA101KA01 | 30MAJ15AA101KA01_Задвижка за срив на вакуума, № 286 | 1 | бр. |  | 0
30.08.090 | 30MAL10AA001KA01 | 30MAL10AA001KA01_Обща ел.задвижка дренажи ППТВН и РКВН -DN 125 / PN 140 - CHEKHOV | 1 | бр. |  | 0
30.08.091 | 30MAL10AA701KA01 | 30MAL10AA701KA01_Общ възвратен клапан на дренаже ППТВН и РКВН -DN 125 / PN 140 - CHEKHOV | 1 | бр. |  | 0
30.08.092 | 30MAL11AA101KA01 | 30MAL11AA101KA01_Вентил за дрениране на на ППТВН ляво-външен -DN 50 / PN 140 - ZEMPEL | 1 | бр. |  | 0
30.08.093 | 30MAL12AA101KA01 | 30MAL12AA101KA01_Вентил за дрениране на на ППТВН ляво-вътрешен -DN 50 / PN 140 - ZEMPEL | 1 | бр. |  | 0
30.08.094 | 30MAL13AA101KA01 | 30MAL13AA101KA01_Вентил за дрениране на на ППТВН ляво-външен -DN 50 / PN 140 - ZEMPEL | 1 | бр. |  | 0
30.08.095 | 30MAL14AA101KA01 | 30MAL14AA101KA01_Вентил за дрениране на на ППТВН дясно-вътрешен -DN 50 / PN 140 - ZEMPEL | 1 | бр. |  | 0
30.08.096 | 30MAL20AA101KA01 | 30MAL20AA101KA01_Ел.задвижка на колектор дренажи ВН към дренажен бак DN1000 -DN 200 / PN 140 - CHEKHOV | 1 | бр. |  | 0
30.08.097 | 30MAL30AA001KA01 | 30MAL30AA001KA01_Дренаж на ППТСН и РКСН общ -DN 100 / PN 100 - CHEKHOV | 1 | бр. |  | 0
30.08.098 | 30MAL30AA701KA01 | 30MAL30AA701KA01_Възвратен клапан на дренажен колектор ППТСН и РКСН -DN 100 / PN 100 - CHEKHOV | 1 | бр. |  | 0
30.08.099 | 30MAL31AA101KA01 | 30MAL31AA101KA01_Вентил за дрениране на на ППТСН ляво вътрешен -DN 65 / PN 100 - ZEMPEL | 1 | бр. |  | 0
30.08.100 | 30MAL31AA102KA01 | 30MAL31AA102KA01_Вентил за дрениране на пред РКСН 1 и 4-общ -DN 32 / PN 100 - ZEMPEL | 1 | бр. |  | 0
30.08.101 | 30MAL32AA101KA01 | 30MAL32AA101KA01_Вентил за дрениране на на ППТСН ляво външен -DN 65 / PN 100 - ZEMPEL | 1 | бр. |  | 0
30.08.102 | 30MAL33AA101KA01 | 30MAL33AA101KA01_Вентил за дрениране на на ППТСН дясно външен -DN 65 / PN 100 - ZEMPEL | 1 | бр. |  | 0
30.08.103 | 30MAL33AA102KA01 | 30MAL33AA102KA01_Вентил за дрениране на пред РКСН № 2 и 3-общ -DN 32 / PN 100 - ZEMPEL | 1 | бр. |  | 0
30.08.104 | 30MAL34AA101KA01 | 30MAL34AA101KA01_Вентил за дрениране на на ППТСН дясно вътрешен -DN 65 / PN 100 - ZEMPEL | 1 | бр. |  | 0
30.08.105 | 30MAL40AA101KA01 | 30MAL40AA101KA01_Ел.задвижка на дренажен к-р-СН -DN 50 / PN 100 - CHEKHOV | 1 | бр. |  | 0
30.08.106 | 30MAL50AA101KA01 | 30MAL50AA101KA01_Ел.задвижка на дренажен к-р-НН- DN 100 / PN 140 -DN 100 / PN 140 - CHEKHOV | 1 | бр. |  | 0
30.08.107 | 30MAL60AA101KA01 | 30MAL60AA101KA01_Ел. задв. др. к-р ПВН -DN 50 / PN 140 - ZEMPEL | 1 | бр. |  | 0
30.08.108 | 30MAL81AA001KA01 | 30MAL81AA001KA01_Вентил дренаж на ППГ дясно общ - DN 50 / PN140 ZEMPEL | 1 | бр. |  | 0
30.08.109 | 30MAL81AA601KA01 | 30MAL81AA601KA01_Вентил дренаж на ППГ ляво външен - DN 50 / PN 140 | 1 | бр. |  | 0
30.08.110 | 30MAL81AA602KA01 | 30MAL81AA602KA01_Дренаж на ППГ дясно вътрешен | 1 | бр. |  | 0
30.08.111 | 30MAL81AA603KA01 | 30MAL81AA603KA01_Дренаж на ППГ дясно външен | 1 | бр. |  | 0
30.08.112 | 30MAL81AA605KA01 | 30MAL81AA605KA01_Дренаж на ППГ дясно вътрешен | 1 | бр. |  | 0
30.08.113 | 30MAL82AA001KA01 | 30MAL82AA001KA01_Вентил дренаж на ППГ ляво общ - DN 50 / PN140 ZEMPEL | 1 | бр. |  | 0
30.08.114 | 30MAL82AA601KA01 | 30MAL82AA601KA01_Вентил дренаж на ППГ ляво вътрешен - DN 50 / PN 140 | 1 | бр. |  | 0
30.08.115 | 30MAL82AA602KA01 | 30MAL82AA602KA01_Вентил дренаж на ППГ ляво вътрешен - DN 50 / PN 140 | 1 | бр. |  | 0
30.08.116 | 30MAL82AA603KA01 | 30MAL82AA603KA01_Вентил дренаж на ППГ ляво външен - DN 50 / PN 140 | 1 | бр. |  | 0
30.08.117 | 30MAL82AA605KA01 | 30MAL82AA605KA01_Дренаж на ППГ дясно външен | 1 | бр. |  | 0
30.08.118 | 30MAL84AA001KA01 | 30MAL84AA001KA01_Вентил дренаж на ППХ - DN 50 / PN140 ZEMPEL | 1 | бр. |  | 0
30.08.119 | 30MAL85AA001KA01 | 30MAL85AA001KA01_Вентил студен Промпрегрев - DN 50 / PN140 ZEMPEL | 1 | бр. |  | 0
30.08.120 | 30PCB30AA001KA01 | 30PCB30AA001KA01_Рег.вентил на вход на МО1,2 на ПЕП 1 | 1 | бр. |  | 0
30.08.121 | 30PCB30AA501KA01 | 30PCB30AA501KA01_Вход охл.вода на МО1 на ПЕП 1 | 1 | бр. |  | 0
30.08.122 | 30PCB30AA502KA01 | 30PCB30AA502KA01_Вход охл.вода на МО2 на ПЕП 1 | 1 | бр. |  | 0
30.08.123 | 30PCB31AA001KA01 | 30PCB31AA001KA01_Рег.вентил на изход на МО1,2 на ПЕП 1 | 1 | бр. |  | 0
30.08.124 | 30PCB31AA501KA01 | 30PCB31AA501KA01_Изход охл.вода на МО2 на ПЕП 1 | 1 | бр. |  | 0
30.08.125 | 30PCB31AA502KA01 | 30PCB31AA502KA01_Изход охл. Вода на МО2 на ПЕП-1 | 1 | бр. |  | 0
30.08.126 | 30PCB32AA001KA01 | 30PCB32AA001KA01_Рег.вентил на вход на МО1,2 на ПЕП 2 | 1 | бр. |  | 0
30.08.127 | 30PCB32AA501KA01 | 30PCB32AA501KA01_Изход охл. Вода на МО2 на ПЕП-2 | 1 | бр. |  | 0
30.08.128 | 30PCB32AA502KA01 | 30PCB32AA502KA01_Вход охл.вода на МО2 на ПЕП 2 | 1 | бр. |  | 0
30.08.129 | 30PCB33AA001KA01 | 30PCB33AA001KA01_Рег.вентил на изход на МО1,2 на ПЕП 2 | 1 | бр. |  | 0
30.08.130 | 30PCB33AA501KA01 | 30PCB33AA501KA01_Изход охл.вода на МО1 на ПЕП 2 | 1 | бр. |  | 0
30.08.131 | 30PCB33AA502KA01 | 30PCB33AA502KA01_Изход охл.вода на МО2 на ПЕП 2 | 1 | бр. |  | 0
30.08.132 | 30PCB34AA001KA01 | 30PCB34AA001KA01_Рег.вентил на вход на МО1,2 на ПЕП 3 | 1 | бр. |  | 0
30.08.133 | 30PCB34AA502KA01 | 30PCB34AA502KA01_Вход охл.вода на МО2 на ПЕП 3 | 1 | бр. |  | 0
30.08.134 | 30PCB35AA001KA01 | 30PCB35AA001KA01_Рег.вентил на изход на МО1,2 на ПЕП 3 | 1 | бр. |  | 0
30.08.135 | 30PCB35AA501KA01 | 30PCB35AA501KA01_Изход охл.вода на МО1 на ПЕП 3 | 1 | бр. |  | 0
30.08.136 | 30PCB35AA502KA01 | 30PCB35AA502KA01_Изход охл.вода на МО2 на ПЕП 3 | 1 | бр. |  | 0
30.08.137 | 30PCB40AA501KA01 | 30PCB40AA501KA01_Входяща задвижка по охлаждаща вода към МО-1 на ТА | 1 | бр. |  | 0
30.08.138 | 30PCB40AA502KA01 | 30PCB40AA502KA01_Изходяща задвижка по охлаждаща вода от МО-1 на ТА | 1 | бр. |  | 0
30.08.139 | 30PCB41AA501KA01 | 30PCB41AA501KA01_Входяща задвижка по охлаждаща вода към МО-2 на ТА | 1 | бр. |  | 0
30.08.140 | 30PCB41AA502KA01 | 30PCB41AA502KA01_Изходяща задвижка по охлаждаща вода от МО-2 на ТА | 1 | бр. |  | 0
30.08.141 | 30&&& | 30&&_Dn 20 | 1 | бр. |  | 0
30.08.142 | 00LAB30AA501 | 00LAB30AA501KA01_Задвижка за Вентил питателна вода от работещ към неработещ блок -DN 65 / PN 230 - CHEKHOV | 1 | бр. |  | 0
30.08.143 | 30LAB10AA502 | 30LAB10AA502KA01_Задвижка за Вентил питателна вода от работещ към неработещ блок -DN 65 / PN 230 - CHEKHOV | 1 | бр. |  | 0
30.08.144 | 30LAB10AA701 | 30LAB10AA701KA01_ОК питателна вода от работещ към неработещ блок -DN 65 / PN 230 - CHEKHOV | 1 | бр. |  | 0
30.08.145 | 30LAЕ10AA101 | 30LAЕ10AA101KA01_Задвижка за Вентил питателна вода от работещ към неработещ блок -DN 65 / PN 230 - CHEKHOV | 1 | бр. |  | 0
30.08.146 | 30_ФА | 30_ФА_Подмяна на фланцова арматура
30.08.146.01 |  | 30_ФА_Подмяна на DN 40 PN 10/40 | 1 | бр. |  | 0
30.08.146.02 |  | 30_ФА_Подмяна на DN 80 PN 10/40 | 1 | бр. |  | 0
30.08.146.03 |  | 30_ФА_Подмяна на DN 100 PN 10/40 | 1 | бр. |  | 0
30.08.146.04 |  | 30_ФА_Подмяна на DN 150 PN 10/40 | 1 | бр. |  | 0
30.08.146.05 |  | 30_ФА_Подмяна на DN 200 PN 10/40 | 1 | бр. |  | 0
30.08.146.06 |  | 30_ФА_Подмяна на DN 250 PN 10/40 | 1 | бр. |  | 0
30.08.146.07 |  | 30_ФА_Подмяна на DN 300 PN 10/40 | 1 | бр. |  | 0
30.08.146.08 |  | 30_ФА_Подмяна на DN 350 PN 10/40 | 1 | бр. |  | 0
30.08.146.09 |  | 30_ФА_Подмяна на DN 400 PN 10/40 | 1 | бр. |  | 0
30.08.146.10 |  | 30_ФА_Подмяна на DN 500 PN 10/40 | 1 | бр. |  | 0
30.08.146.11 |  | 30_ФА_Подмяна на DN 600 PN 10/40 | 1 | бр. |  | 0
30.08.147 | 30_СА | 30_СА_Подмяна на сваръчна арматура
30.08.148.01 |  | 30_СА_Подмяна на DN 10/15 PN 140/230 | 10 | бр. |  | 0
30.08.148.02 |  | 30_СА_Подмяна на DN 20/25 PN 140/230 | 20 | бр. |  | 0
30.08.148.03 |  | 30_СА_Подмяна на DN 50 PN 140/230 | 2 | бр. |  | 0
30.08.148.04 |  | 30_СА_Подмяна на DN 65 PN 140/230 | 2 | бр. |  | 0
30.08.148.05 |  | 30_СА_Подмяна на DN 80 PN 140/230 | 2 | бр. |  | 0
30.08.148.06 |  | 30_СА_Подмяна на DN 100 PN 140/230 | 1 | бр. |  | 0
30.08.148.07 |  | 30_СА_Подмяна на DN 150 PN 140/230 | 1 | бр. |  | 0
30.08.148.08 |  | 30_СА_Подмяна на DN 175 PN 140/230 | 1 | бр. |  | 0
30.08.148.09 |  | 30_СА_Подмяна на DN 200 PN 140/230 | 1 | бр. |  | 0
30.08.148.10 |  | 30_СА_Подмяна на DN 225 PN 140/230 | 1 | бр. |  | 0
30.08.148.11 |  | 30_СА_Подмяна на DN 250 PN 140/230 | 1 | бр. |  | 0
30.08.148.12 |  | 30_СА_Подмяна на импулсен клапан | 5 | бр. |  | 0
30.08.148.13 |  | 30_СА_Настройка на импулсен клапан | 5 | бр. |  | 0
30.08.149 | 30_РА | Ремонт на арматура
30.08.149.01 |  | 30_РА_Ремонт на DN 80 PN 10/40 | 1 | бр. |  | 0
30.08.149.02 |  | 30_РА_Ремонт на DN 100 PN 10/40 | 1 | бр. |  | 0
30.08.149.03 |  | 30_РА_Ремонт на DN 150 PN 10/40 | 1 | бр. |  | 0
30.08.149.04 |  | 30_РА_Ремонт на DN 200 PN 10/40 | 1 | бр. |  | 0
30.08.149.05 |  | 30_РА_Ремонт на DN 250 PN 10/40 | 1 | бр. |  | 0
30.08.149.06 |  | 30_РА_Ремонт на DN 65 PN 140/230 | 1 | бр. |  | 0
30.08.149.07 |  | 30_РА_Ремонт на DN 80 PN 140/230 | 1 | бр. |  | 0
30.08.149.08 |  | 30_РА_Ремонт на DN 100 PN 140/230 | 1 | бр. |  | 0
30.08.149.09 |  | 30_РА_Ремонт на DN 150 PN 140/230 | 1 | бр. |  | 0
30.08.149.10 |  | 30_РА_Ремонт на DN 200 PN 140/230 | 1 | бр. |  | 0
30.08.150 | 30_Р-я А | Ревизия на арматура
30.08.150.01 |  | 30_Р-яА_Ревизия на DN 80 PN 10/40 | 1 | бр. |  | 0
30.08.150.02 |  | 30_Р-яА_Ревизия на DN 100 PN 10/40 | 1 | бр. |  | 0
30.08.150.03 |  | 30_Р-яА_Ревизия на DN 150 PN 10/40 | 1 | бр. |  | 0
30.08.150.04 |  | 30_Р-яА_Ревизия на DN 200 PN 10/40 | 1 | бр. |  | 0
30.08.150.05 |  | 30_Р-яА_Ревизия на DN 250 PN 10/40 | 1 | бр. |  | 0
30.08.150.06 |  | 30_Р-яА_Ревизия на DN 10 PN 140/230 | 1 | бр. |  | 0
30.08.150.07 |  | 30_Р-яА_Ревизия на DN 20 PN 140/230 | 1 | бр. |  | 0
30.08.150.08 |  | 30_Р-яА_Ревизия на DN 65 PN 140/230 | 1 | бр. |  | 0
30.08.150.09 |  | 30_Р-яА_Ревизия на DN 80 PN 140/230 | 1 | бр. |  | 0
30.08.150.10 |  | 30_Р-яА_Ревизия на DN 100 PN 140/230 | 1 | бр. |  | 0
30.08.150.11 |  | 30_Р-яА_Ревизия на DN 150 PN 140/230 | 1 | бр. |  | 0
30.08.150.12 |  | 30_Р-яА_Ревизия на DN 200 PN 140/230 | 1 | бр. |  | 0
30.08.151 | 30_ | 30_Технически ръководител | 24 | Ч/Ч |  | 0
30.08.152 | 30_ | 30_Монтьор | 110 | Ч/Ч |  | 0
30.08.153 | 30_ | 30_Заварчик | 24 | Ч/Ч |  | 0
30.08.154 | 30_ | 30_Оксиженист | 24 | Ч/Ч |  | 0
30.08.155 | 30_ | 30_Провеждане на водна опресовка и отстраняване на пропуски | 2 | бр. |  | 0
30.08.156 | 30_ | 30_Провеждане на 72 часови следремонтни изпитания на съорижението | 1 | бр. |  | 0
Общо Блок 3: | [5 empty] | 0
No | KKS | Описание | Количество | Мерна единица | Ед.цена | Обща цена
|  | VIII. Група - Ремонт на тръбопроводна арматура. Съгласно Квалификационна система с Референтен No-127-141-16.От точка 30.08.001 до точка 30.08.452 |  |  |  | 0
40.08.001 | 40HAC31AA101KA01 | 40HAC31AA101KA01_Вентил рециркулация Б-н ЕКО ляво фронт -DN 65 / PN 150 - CHEKHOV | 1 | бр. |  | 0
40.08.002 | 40HAC31AA701KA01 | 40HAC31AA701KA01_ОК на рециркулация Б-н ЕКО ляво фронт-DN 65 / PN 150 - CHEKHOV | 1 | бр. |  | 0
40.08.003 | 40HAC32AA101KA01 | 40HAC32AA101KA01_Вентил рециркулация Б-н ЕКО ляво тил -DN 65 / PN 150 - CHEKHOV | 1 | бр. |  | 0
40.08.004 | 40HAC32AA701KA01 | 40HAC32AA701KA01_ОК на рециркулация Б-н ЕКО ляво тил-DN 65 / PN 150 - CHEKHOV | 1 | бр. |  | 0
40.08.005 | 40HAC33AA101KA01 | 40HAC33AA101KA01_Вентил рециркулация Б-н ЕКО дясно фронт -DN 65 / PN 150 - CHEKHOV | 1 | бр. |  | 0
40.08.006 | 40HAC33AA701KA01 | 40HAC33AA701KA01_ОК на рециркулация Б-н ЕКО дясно фронт-DN 65 / PN 150 - CHEKHOV | 1 | бр. |  | 0
40.08.007 | 40HAC34AA101KA01 | 40HAC34AA101KA01_Вентил рециркулация Б-н ЕКО дясно тил -DN 65 / PN 150 - CHEKHOV | 1 | бр. |  | 0
40.08.008 | 40HAC34AA701KA01 | 40HAC34AA701KA01_ОК на рециркулация Б-н ЕКО дясно тил-DN 65 / PN 150 - CHEKHOV | 1 | бр. |  | 0
40.08.009 | 40HAD20AA604 | 40HAD20AA604_Дренажи ниски точки | 1 | бр. |  | 0
40.08.010 | 40HAD20AA605 | 40HAD20AA605_Дренажи ниски точки | 1 | бр. |  | 0
40.08.011 | 40HAD20AA606 | 40HAD20AA606_Дренажи ниски точки | 1 | бр. |  | 0
40.08.012 | 40HAD20AA607 | 40HAD20AA607_Дренажи ниски точки | 1 | бр. |  | 0
40.08.013 | 40HAD20AA608 | 40HAD20AA608_Дренажи ниски точки | 1 | бр. |  | 0
40.08.014 | 40HAD20AA609 | 40HAD20AA609_Дренажи ниски точки | 1 | бр. |  | 0
40.08.015 | 40HAD30AA605 | 40HAD30AA605_Дренажи ниски точки | 1 | бр. |  | 0
40.08.016 | 40HAD30AA606 | 40HAD30AA606_Дренажи ниски точки | 1 | бр. |  | 0
40.08.017 | 40HAD40AA605 | 40HAD40AA605_Дренажи ниски точки | 1 | бр. |  | 0
40.08.018 | 40HAD40AA606 | 40HAD40AA606_Дренажи ниски точки | 1 | бр. |  | 0
40.08.019 | 40HAD40AA607 | 40HAD40AA607_Дренажи ниски точки | 1 | бр. |  | 0
40.08.020 | 40HAD40AA608 | 40HAD40AA608_Дренажи ниски точки | 1 | бр. |  | 0
40.08.021 | 40HAD40AA609 | 40HAD40AA609_Дренажи ниски точки | 1 | бр. |  | 0
40.08.022 | 40HAD40AA610 | 40HAD40AA610_Дренажи ниски точки | 1 | бр. |  | 0
40.08.023 | 40HAD42AA601 | 40HAD42AA601_Дренажи ниски точки | 1 | бр. |  | 0
40.08.024 | 40HAD50AA605 | 40HAD50AA605_Дренажи ниски точки | 1 | бр. |  | 0
40.08.025 | 40HAD50AA606 | 40HAD50AA606_Дренажи ниски точки | 1 | бр. |  | 0
40.08.026 | 40HAD21AA601KA01 | 40HAD21AA601KA01_ЗВ ляво фронт-DN125 /PN 160 | 1 | бр. |  | 0
40.08.027 | 40HAD22AA601KA01 | 40HAD22AA601KA01_ЗВ дясно фронт-DN 125 / PN 160 | 1 | бр. |  | 0
40.08.028 | 40HAD22AA602KA01 | 40HAD22AA602KA01_Ревизия 1 дясно фронт DN 25 | 1 | бр. |  | 0
40.08.029 | 40HAD42AA601KA01 | 40HAD42AA601KA01_ЗВ ДНТ дясно тил -DN 125 / PN 160 | 1 | бр. |  | 0
40.08.030 | 40HAD - DN 20 | 40HAD - DN 20_Ревизия /Подмяна | 40 | бр. |  | 0
40.08.031 | 40HAN10AA001KA01 | 40HAN10AA001KA01_Вентил регулиращ на постоянни продувки - ляво -DN 80 / PN 140 - CHEKHOV | 1 | бр. |  | 0
40.08.032 | 40HAN10AA101KA01 | 40HAN10AA101KA01_ЗВ на ПП Барабан ляво -DN 25 / PN 140 - ZEMPEL | 1 | бр. |  | 0
40.08.033 | 40HAN11AA101KA01 | 40HAN11AA101KA01_АВАРИЕН СЛИВ 1 Барабан ляво -DN 100 / PN 150 - CHEKHOV | 1 | бр. |  | 0
40.08.034 | 40HAN11AA102KA01 | 40HAN11AA102KA01_АВАРИЕН СЛИВ2 Барабан ляво -DN 100 / PN 150 - CHEKHOV | 1 | бр. |  | 0
40.08.035 | 40HAN11AA103KA01 | 40HAN11AA103KA01_ВН Барабан дясно Преливник -DN 20 / PN 150 - CHEKHOV | 1 | бр. |  | 0
40.08.036 | 40HAN11AA104KA01 | 40HAN11AA104KA01_ВН Барабан дясно Преливник -DN 20 / PN 150 - CHEKHOV | 1 | бр. |  | 0
40.08.037 | 40HAN11AA510KA01 | 40HAN11AA104KA01_Задвижка след АВАРИЕН СЛИВ2 Барабан ляво-DN65 | 1 | бр. |  | 0
40.08.038 | 40HAN20AA001KA01 | 40HAN20AA001KA01_Вентил регулиращ на постоянни продувки - дясно -DN 50 / PN 150 - CHEKHOV | 1 | бр. |  | 0
40.08.039 | 40HAN20AA101KA01 | 40HAN20AA101KA01_ЗВ на ПП Барабан дясно -DN 25 / PN 150 - ZEMPEL | 1 | бр. |  | 0
40.08.040 | 40HAN21AA101KA01 | 40HAN21AA101KA01_АВАРИЕН СЛИВ 1 Барабан дясно -DN 100 / PN 150 - CHEKHOV | 1 | бр. |  | 0
40.08.041 | 40HAN21AA102KA01 | 40HAN21AA102KA01_АВАРИЕН СЛИВ 2 Барабан дясно -DN 100 / PN 150 - CHEKHOV | 1 | бр. |  | 0
40.08.042 | 40HAN21AA103KA01 | 40HAN21AA103KA01_ВН Барабан дясно Преливник -DN 25 / PN 150 - CHEKHOV | 1 | бр. |  | 0
40.08.043 | 40HAN21AA104KA01 | 40HAN21AA104KA01_ВН Барабан дясно Преливник -DN 20 / PN 150 - CHEKHOV | 1 | бр. |  | 0
40.08.044 | 40HAN21AA510KA01 | 40HAN21AA510KA01_Задвижка след АВАРИЕН СЛИВ2 Барабан дясно-DN65 | 1 | бр. |  | 0
40.08.045 | 40HAN30AA201 | 40HAN30AA201_Клапан предпазен на РНП -DN 80 / PN 25 | 1 | бр. |  | 0
40.08.046 | 40HAN40AA101KA01 | 40HAN40AA101KA01_преливник на ДВН - DN 200 / PN 6 | 1 | бр. |  | 0
40.08.047 | 40HAN52AA101 | Дренажи ниски точки | 1 | бр. |  | 0
40.08.048 | 40HAN52AA501 | Дренажи ниски точки | 1 | бр. |  | 0
40.08.049 | 40HAN54AA601KA01 | 40HAN54AA601KA01_ЗВ ляво тил -DN 125 / PN 160 | 1 | бр. |  | 0
40.08.050 | 40HAN54AA602KA01 | 40HAN54AA602KA01_ЗВ-DN 125 / PN 160 | 1 | бр. |  | 0
40.08.051 | 40HAN54AA603KA01 | 40HAN54AA603KA01_ЗВ -DN 125 / PN 160 | 1 | бр. |  | 0
40.08.052 | 40HAN54AA605KA01 | 40HAN54AA605KA01_ЗВ -DN 125 / PN 160 | 1 | бр. |  | 0
40.08.053 | 40HAN57AA101KA01 | 40HAN57AA101KA01_Вентил общ за дрениране наи МПП кота 13 -DN 65 / PN 140 - CHEKHOV | 1 | бр. |  | 0
40.08.054 | 40HAN59AA601KA01 | 40HAN59AA601KA01_ЗВ на ДНТ-DN 125 | 1 | бр. |  | 0
40.08.055 | 40HAN59AA602KA01 | 40HAN59AA602KA01_ЗВ на ДНТ-DN 125 | 1 | бр. |  | 0
40.08.056 | 40HAN - DN 20 | 40HAN - DN 20_Ревизия /Подмяна | 20 | бр. |  | 0
40.08.057 | 40LAA01AA352KB01 | 40LAA01AA352KB01_ Клапан импулсен 2 | 1 | бр. |  | 0
40.08.058 | 40LAA01BB001KD01 | Деаератор ВН-Отваряне на люк,Преглед и почистване на баката. Преглед и ревизия на деаерационните решетки,Ремонт и възстановяване при необходимост на деаерационната решетка,Затваряне на люк | 1 | бр. |  | 0
40.08.059 | 40LAA - DN 20 | 40LAA - DN 20_Ревизия /Подмяна | 8 | бр. |  | 0
40.08.060 | 40LAB10AA101KA01 | 40LAB10AA101KA01_ел.задвижка на смук.страна на ПЕП 1 - DN 400 / PN 16 | 1 | бр. |  | 0
40.08.061 | 40LAB11AA101KA01 | 40LAB11AA101KA01_Задвижка напорна на ПЕП 1, № 200 -DN 250 / PN 230 - CHEKHOV | 1 | бр. |  | 0
40.08.062 | 40LAB11AA701KA01 | 40LAB11AA701KA01_възв.клапан на нагн.страна на ПЕП 1 -DN 250 / PN 230 - CHEKHOV | 1 | бр. |  | 0
40.08.063 | 40LAB12AA101KA01 | 40LAB12AA101KA01_Задвижка запорна на рециркул.на ПЕП 1 -DN 65 / PN 230 - CHEKHOV | 1 | бр. |  | 0
40.08.064 | 40LAB20AA101KA01 | 40LAB20AA101KA01_ел.задвижка на смук.страна на ПЕП 2 - DN 400 / PN 16 | 1 | бр. |  | 0
40.08.065 | 40LAB21AA101KA01 | 40LAB21AA101KA01_Задвижка напорна на ПЕП 2, № 201 -DN 250 / PN 230 - CHEKHOV | 1 | бр. |  | 0
40.08.066 | 40LAB21AA701KA01 | 40LAB21AA701KA01_възв.клапан на нагн.страна на ПЕП 2 -DN 250 / PN 230 - CHEKHOV | 1 | бр. |  | 0
40.08.067 | 40LAB22AA101KA01 | 40LAB22AA101KA01_Задвижка запорна на рециркул.на ПЕП 2 -DN 65 / PN 230 - CHEKHOV | 1 | бр. |  | 0
40.08.068 | 40LAB30AA101KA01 | 40LAB30AA101KA01_ел.задвижка на смук.страна на ПЕП 3 - DN 400 / PN 16 | 1 | бр. |  | 0
40.08.069 | 40LAB31AA101KA01 | 40LAB31AA101KA01_Задвижка напорна на ПЕП 3, № 202 -DN 250 / PN 230 - CHEKHOV | 1 | бр. |  | 0
40.08.070 | 40LAB31AA701KA01 | 40LAB31AA701KA01_възв.клапан на нагн.страна на ПЕП 3 -DN 250 / PN 230 - CHEKHOV | 1 | бр. |  | 0
40.08.071 | 40LAB32AA101KA01 | 40LAB32AA101KA01_Задвижка за Вентил рециркулация на ПЕП 3, № 265 -DN 65 / PN 230 - CHEKHOV | 1 | бр. |  | 0
40.08.072 | 40LAB38AA101KA01 | 40LAB38AA101KA01_Зап.задвижка на вход ПВН (по пит.вода) -DN 250 / PN 230 - CHEKHOV | 1 | бр. |  | 0
40.08.073 | 40LAB38AA104KA01 | 40LAB38AA104KA01_Запорна ел.задвижка на изход от ПВН 7 по питателна вода - № 204 -DN 250 / PN 230 - CHEKHOV | 1 | бр. |  | 0
40.08.074 | 40LAB38AA201KA01 | 40LAB38AA201KA01_Клапан предпазен по пит.вода пред ПВН 5 -DN 50 / PN 230 - CHEKHOV | 1 | бр. |  | 0
40.08.075 | 40LAB38AA401KA01 | 40LAB38AA401KA01_Защитно бутало | 1 | бр. |  | 0
40.08.076 | 40LAB38AA701KA01 | 40LAB38AA701KA01_Стопорен клапан след ПВН -DN 250 / PN 230 - CHEKHOV | 1 | бр. |  | 0
40.08.077 | 40LAB39AA101KA01 | 40LAB39AA101KA01_Байпас на ПВН по пит.вода (ВП-5) -DN 250 / PN 230 - CHEKHOV | 1 | бр. |  | 0
40.08.078 | 40LAB60AA001KA01 | 40LAB60AA001KA01_ПИТАТЕЛНА ЛИНИЯ РПК-2 ляво 208 -DN 250 / PN 210 - PARCOL | 1 | бр. |  | 0
40.08.079 | 40LAB60AA101KA01 | 40LAB60AA101KA01_ПИТАТЕЛНА ЛИНИЯ ВП-7 ляво 443 -DN 250 / PN 210 - CHEKHOV | 1 | бр. |  | 0
40.08.080 | 40LAB60AA702KA01 | 40LAB60AA702KA01_ПИТАТЕЛНА ЛИНИЯ ОК ляво -DN 250 / PN 210 - CHEKHOV | 1 | бр. |  | 0
40.08.081 | 40LAB61AA001KA01 | 40LAB61AA001KA01_ПИТАТЕЛНА ЛИНИЯ РПК-3 ляво -DN 80 / PN 210 - PARCOL | 1 | бр. |  | 0
40.08.082 | 40LAB61AA101KA01 | 40LAB61AA101KA01_ПИТАТЕЛНА ЛИНИЯ ВП-8 ляво 447 -DN 250 / PN 210 - CHEKHOV | 1 | бр. |  | 0
40.08.083 | 40LAB62AA101KA01 | 40LAB62AA101KA01_ПИТАТЕЛНА ЛИНИЯ ВП-9 ляво 449 -DN 65 / PN 210 - CHEKHOV | 1 | бр. |  | 0
40.08.084 | 40LAB70AA001KA01 | 40LAB70AA001KA01_ПИТАТЕЛНА ЛИНИЯ РПК 2 ДЯСНО- 208 -DN 200 / PN 210 - PARCOL | 1 | бр. |  | 0
40.08.085 | 40LAB70AA101KA01 | 40LAB70AA101KA01_ПИТАТЕЛНА ЛИНИЯ ВП-7дясно 444 -DN 250 / PN 210 - CHEKHOV | 1 | бр. |  | 0
40.08.086 | 40LAB70AA702KA01 | 40LAB70AA702KA01_ПИТАТЕЛНА ЛИНИЯ ОК дясно -DN 250 / PN 210 - CHEKHOV | 1 | бр. |  | 0
40.08.087 | 40LAB71AA001KA01 | 40LAB71AA001KA01_ПИТАТЕЛНА ЛИНИЯ РПК-3 дясно -DN 80 / PN 210 - PARCOL | 1 | бр. |  | 0
40.08.088 | 40LAB71AA101KA01 | 40LAB71AA101KA01_ПИТАТЕЛНА ЛИНИЯ ВП-8 ДЯСНО 447 -DN 125 / PN 210 - CHEKHOV | 1 | бр. |  | 0
40.08.089 | 40LAB72AA101KA01 | 40LAB72AA101KA01_ПИТАТЕЛНА ЛИНИЯ ВП-9 дясно 450 -DN 65 / PN 210 - CHEKHOV | 1 | бр. |  | 0
40.08.090 | 40LAB - DN 20 | 40LAB - DN 20_Ревизия /Подмяна | 50 | бр. |  | 0
40.08.091 | 40LAE12AA001KA01 | 40LAE12AA001KA01_РВ 0 впръск ляво фронт -DN 25 / PN 180 - PARCOL | 1 | бр. |  | 0
40.08.092 | 40LAE12AA501KA01 | 40LAE12AA501KA01_Впръск "0" ляво фронт -DN 25 / PN 180 -CHEKHOV | 1 | бр. |  | 0
40.08.093 | 40LAE13AA001KA01 | 40LAE13AA001KA01_РВ 0 впръск ляво тил -DN 25 / PN 180 - PARCOL | 1 | бр. |  | 0
40.08.094 | 40LAE13AA501KA01 | 40LAE13AA501KA01_Впръск "0" ляво тил -DN 25 / PN 180 -CHEKHOV | 1 | бр. |  | 0
40.08.095 | 40LAE20AA001KA01 | 40LAE20AA001KA01_РВ 1впръск ляво -DN 65 / PN 180 - PARCOL | 1 | бр. |  | 0
40.08.096 | 40LAE20AA001KA01 | 40LAE20AA001KA01_РВ 1впръск ляво -DN 65 / PN 180 - PARCOL | 1 | бр. |  | 0
40.08.097 | 40LAE20AA501KA01 | 40LAE20AA501KA01_Охладител на прегрята пара - Впръск,Вода Регулиращ Вентил - Ляво | 1 | бр. |  | 0
40.08.098 | 40LAE30AA001KA01 | 40LAE30AA001KA01_РВ II впръск ляво -DN 65 / PN 180 - PARCOL | 1 | бр. |  | 0
40.08.099 | 40LAE30AA001KA01 | 40LAE30AA001KA01_РВ II впръск ляво -DN 65 / PN 180 - PARCOL | 1 | бр. |  | 0
40.08.100 | 40LAE31AA101KA01 | 40LAE31AA101KA01_Вентил запорен на впръск II - ляво -DN 65 / PN 180 - CHEKHOV | 1 | бр. |  | 0
40.08.101 | 40LAE41AA001KA01 | 40LAE41AA001KA01_РВ 0 впръск дясно фронт -DN 25 / PN 180 - PARCOL | 1 | бр. |  | 0
40.08.102 | 40LAE41AA501KA01 | 40LAE41AA501KA01_Впръск "0" дясно тил -DN 25 / PN 180 -CHEKHOV | 1 | бр. |  | 0
40.08.103 | 40LAE42AA001KA01 | 40LAE42AA001KA01_РВ 0 впръск дясно тил -DN 25 / PN 180 - PARCOL | 1 | бр. |  | 0
40.08.104 | 40LAE42AA501KA01 | 40LAE42AA501KA01_Впръск "0" дясно фронт -DN 25 / PN 180 -CHEKHOV | 1 | бр. |  | 0
40.08.105 | 40LAE50AA001KA01 | 40LAE50AA001KA01_РВ 1 впръск дясно -DN 65 / PN 180 - PARCOL | 1 | бр. |  | 0
40.08.106 | 40LAE50AA001KA01 | 40LAE50AA001KA01_РВ 1 впръск дясно -DN 65 / PN 180 - PARCOL | 1 | бр. |  | 0
40.08.107 | 40LAE50AA501KA01 | 40LAE50AA501KA01_Охладител на прегрята пара - Впръск,Вода Регулиращ Вентил - дясно | 1 | бр. |  | 0
40.08.108 | 40LAE60AA001KA01 | 40LAE60AA001KA01_РВ II впръск дясно -DN 65 / PN 180 - PARCOL | 1 | бр. |  | 0
40.08.109 | 40LAE60AA001KA01 | 40LAE60AA001KA01_РВ II впръск дясно -DN 65 / PN 180 - PARCOL | 1 | бр. |  | 0
40.08.110 | 40LAE61AA101KA01 | 40LAE61AA101KA01_Вентил запорен на впръск II - дясно -DN 65 / PN 180 - CHEKHOV | 1 | бр. |  | 0
40.08.111 | 40LAE70AA101KA01 | 40LAE70AA101KA01_ЗВ впръскове Вентил общ -DN 100 / PN 230 - CHEKHOV | 1 | бр. |  | 0
40.08.112 | 40LAE70AA102KA01 | 40LAE70AA102KA01_ЗВ I - впръскове -DN 125 / PN 230 - CHEKHOV | 1 | бр. |  | 0
40.08.113 | 40LAE70AA701KA01 | 40LAE70AA701KA01_ОК на oбща линия за впръскове -DN 125 / PN 230 - CHEKHOV | 1 | бр. |  | 0
40.08.114 | 40LAE71AA101KA01 | 40LAE71AA101KA01_ЗВ II -DN 100 / PN 230 - CHEKHOV | 1 | бр. |  | 0
40.08.115 | 40LAE72AA101KA01 | 40LAE72AA101KA01_ЗВ 0 -DN 65 / PN 230 - CHEKHOV | 1 | бр. |  | 0
40.08.116 | 40LAE80AA001KA01 | 40LAE80AA001KA01_13 bar РОУ Впръск Клапан - DN 65 / PN 70 | 1 | бр. |  | 0
40.08.117 | 40LAE80AA101KA01 | 40LAE80AA101KA01_13 bar РОУ Впръск Клапан - DN 65 / PN 70 | 1 | бр. |  | 0
40.08.118 | 40LAE85AA001KA01 | 40LAE85AA001KA01_13 bar РОУ Впръск Клапан 1 - DN 25 / PN 70 | 1 | бр. |  | 0
40.08.119 | 40LAE85AA101KA01 | 40LAE85AA101KA01_13 bar РОУ Впръск Клапан - DN 65 / PN 70 | 1 | бр. |  | 0
40.08.120 | 40LAE90AA001KA01 | 40LAE90AA001KA01_7 bar РОУ Впръск Клапан - DN 25 / PN 70 | 1 | бр. |  | 0
40.08.121 | 40LAE - DN 20 | 40LAE - DN 20_Ревизия /Подмяна | 20 | бр. |  | 0
40.08.122 | 40LAF10AA101KA01 | 40LAF10AA101KA01_Ел.вентил впръскове от ПЕП 1 -DN 65 / PN 230 - CHEKHOV | 1 | бр. |  | 0
40.08.123 | 40LAF11AA001KA01 | 40LAF11AA001KA01_РВ Авариен впръск ляво фронт -DN 25 / PN 150 - PARCOL | 1 | бр. |  | 0
40.08.124 | 40LAF11AA501KA01 | 40LAF11AA501KA01_Спирателен Клапан на Авариен впръск 1 ляво фронт-DN25/PN150 | 1 | бр. |  | 0
40.08.125 | 40LAF12AA001KA01 | 40LAF12AA001KA01_РВ Авариен впръск ляво тил -DN 25 / PN 150 - PARCOL | 1 | бр. |  | 0
40.08.126 | 40LAF12AA501KA01 | 40LAF12AA501KA01_Спирателен Клапан на Авариен впръск 1 ляво тил-DN25/PN150 | 1 | бр. |  | 0
40.08.127 | 40LAF15AA101KA01 | 40LAF15AA101KA01_ЗВ Аварийни впръскове -DN 65 / PN 150 - CHEKHOV | 1 | бр. |  | 0
40.08.128 | 40LAF15AA501KA01 | 40LAF15AA501KA01_РЗ Аварийни впръскове-DN 65 / PN 150 - CHEKHOV | 1 | бр. |  | 0
40.08.129 | 40LAF20AA101KA01 | 40LAF20AA101KA01_Ел.вентил впръскове от ПЕП 2 -DN 65 / PN 230 - CHEKHOV | 1 | бр. |  | 0
40.08.130 | 40LAF21AA001KA01 | 40LAF21AA001KA01_РВ Авариен впръск дясно тил -DN 25 / PN 150 - PARCOL | 1 | бр. |  | 0
40.08.131 | 40LAF21AA501KA01 | 40LAF21AA501KA01_Спирателен Клапан на Авариен впръск 1 дясно тил -DN 25 / PN 150 | 1 | бр. |  | 0
40.08.132 | 40LAF22AA001KA01 | 40LAF22AA001KA01_РВ Авариен впръск дясно фронт -DN 25 / PN 150 - PARCOL | 1 | бр. |  | 0
40.08.133 | 40LAF22AA501KA01 | 40LAF22AA501KA01_Спирателен Клапан на Авариен впръск 1 дясно фронт -DN 25 / PN 150 | 1 | бр. |  | 0
40.08.134 | 40LAF30AA101KA01 | 40LAF30AA101KA01_Ел.вентил впръскове от ПЕП 3 -DN 65 / PN 230 - CHEKHOV | 1 | бр. |  | 0
40.08.135 | 40LAF - DN 20 | 40LAF - DN 20_Ревизия /Подмяна | 5 | бр. |  | 0
40.08.136 | 40LAV11AA501KA01 | 40LAV21AA501KA01_Задвижка смукателна на маслена помпа-1 на ПЕП-1 - DN 125 / PN 10 | 1 | бр. |  | 0
40.08.137 | 40LAV11AA502KA01 | 40LAV11AA502KA01_Задвижка напорна на маслена помпа-1 на ПЕП-1 - DN 125 / PN 10 | 1 | бр. |  | 0
40.08.138 | 40LAV11AA701KA01 | 40LAV11AA701KA01_ОК на маслена помпа-1 на ПЕП-1 - DN 125 / PN 10 | 1 | бр. |  | 0
40.08.139 | 40LAV12AA501KA01 | 40LAV12AA501KA01_Задвижка смукателна на маслена помпа-2 на ПЕП-1 - DN 125 / PN 10 | 1 | бр. |  | 0
40.08.140 | 40LAV12AA502KA01 | 40LAV12AA502KA01_Задвижка напорна на маслена помпа-2 на ПЕП-1 - DN 125 / PN 10 | 1 | бр. |  | 0
40.08.141 | 40LAV12AA701KA01 | 40LAV12AA701KA01_ОК на маслена помпа-2 на ПЕП-1 - DN 125 / PN 10 | 1 | бр. |  | 0
40.08.142 | 40LAV13AA501KA01 | 40LAV13AA501KA01_Задвижка смукателна на маслена помпа-3 на ПЕП-1 - DN 125 / PN 10 | 1 | бр. |  | 0
40.08.143 | 40LAV13AA502KA01 | 40LAV13AA502KA01_Задвижка напорна на маслена помпа-3 на ПЕП-1 - DN 125 / PN 10 | 1 | бр. |  | 0
40.08.144 | 40LAV13AA701KA01 | 40LAV13AA701KA01_ОК на маслена помпа-3 на ПЕП-1 - DN 125 / PN 10 | 1 | бр. |  | 0
40.08.145 | 40LAV21AA501KA01 | 40LAV21AA501KA01_Задвижка смукателна на маслена помпа-1 на ПЕП-2 - DN 125 / PN 10 | 1 | бр. |  | 0
40.08.146 | 40LAV21AA502KA01 | 40LAV21AA502KA01_Задвижка напорна на маслена помпа 1 за смазване на ПЕП-2 - DN 100 / PN 10 | 1 | бр. |  | 0
40.08.147 | 40LAV21AA701KA01 | 40LAV21AA701KA01_ОК на маслена помпа-1 на ПЕП-2 - DN 125 / PN 10 | 1 | бр. |  | 0
40.08.148 | 40LAV22AA501KA01 | 40LAV22AA501KA01_Задвижка смукателна на маслена помпа-2 на ПЕП-2 - DN 125 / PN 10 | 1 | бр. |  | 0
40.08.149 | 40LAV22AA502KA01 | 40LAV22AA502KA01_Задвижка напорна на маслена помпа 2 за смазване на ПЕП-2 - DN 100 / PN 10 | 1 | бр. |  | 0
40.08.150 | 40LAV22AA701KA01 | 40LAV22AA701KA01_ОК на маслена помпа-2 на ПЕП-2 - DN 125 / PN 10 | 1 | бр. |  | 0
40.08.151 | 40LAV23AA501KA01 | 40LAV23AA501KA01_Задвижка смукателна на маслена помпа-3 на ПЕП-2 - DN 125 / PN 10 | 1 | бр. |  | 0
40.08.152 | 40LAV23AA502KA01 | 40LAV23AA502KA01_Задвижка напорна на маслена помпа 3 за смазване на ПЕП-2 - DN 100 / PN 10 | 1 | бр. |  | 0
40.08.153 | 40LAV23AA701KA01 | 40LAV23AA701KA01_ОК на маслена помпа-3 на ПЕП-2 - DN 125 / PN 10 | 1 | бр. |  | 0
40.08.154 | 40LAV31AA501KA01 | 40LAV31AA501KA01_Задвижка смукателна на маслена помпа-1 на ПЕП-3 - DN 125 / PN 10 | 1 | бр. |  | 0
40.08.155 | 40LAV31AA502KA01 | 40LAV31AA502KA01_Задвижка напорна на маслена помпа 1 за смазване на ПЕП-3 - DN 100 / PN 10 | 1 | бр. |  | 0
40.08.156 | 40LAV31AA701KA01 | 40LAV31AA701KA01_ОК на маслена помпа-1 на ПЕП-3 - DN 125 / PN 10 | 1 | бр. |  | 0
40.08.157 | 40LAV32AA501KA01 | 40LAV32AA501KA01_Задвижка смукателна на маслена помпа-2 на ПЕП-3 - DN 125 / PN 10 | 1 | бр. |  | 0
40.08.158 | 40LAV32AA502KA01 | 40LAV32AA502KA01_Задвижка напорна на маслена помпа 2 за смазване на ПЕП-3 - DN 100 / PN 10 | 1 | бр. |  | 0
40.08.159 | 40LAV32AA701KA01 | 40LAV32AA701KA01_ОК на маслена помпа-2 на ПЕП-3 - DN 125 / PN 10 | 1 | бр. |  | 0
40.08.160 | 40LAV33AA501KA01 | 40LAV33AA501KA01_Задвижка смукателна на маслена помпа-3 на ПЕП-3 - DN 125 / PN 10 | 1 | бр. |  | 0
40.08.161 | 40LAV33AA502KA01 | 40LAV33AA502KA01_Задвижка напорна на маслена помпа 3 за смазване на ПЕП-3 - DN 100 / PN 10 | 1 | бр. |  | 0
40.08.162 | 40LAV33AA701KA01 | 40LAV33AA701KA01_ОК на маслена помпа-3 на ПЕП-3 - DN 125 / PN 10 | 1 | бр. |  | 0
40.08.163 | 40LAD - DN 20 | 40LAD - DN 20_Ревизия /Подмяна | 20 | бр. |  | 0
40.08.164 | 40LBA20AA001KA01 | 40LBA20AA001KA01_Ел. вентил Вентил за дрениране на ГПЗ дясно -DN 65 / PN 140 - ZEMPEL | 1 | бр. |  | 0
40.08.165 | 40LBA20AA101KA01 | 40LBA20AA101KA01_ГПЗ дясно - No. 274 -DN 250 / PN 140 - CHEKHOV | 1 | бр. |  | 0
40.08.166 | 40LBA20AA603 | 40LBA20AA603_Дренаж пред ГПЗ дясно -DN 65 / PN 150 | 1 | бр. |  | 0
40.08.167 | 40LBA20AA701KA01 | 40LBA20AA701KA01_Възвр. клапан дренаж пред ГПЗ дясно -DN 65 / PN 150 | 1 | бр. |  | 0
40.08.168 | 40LBA20AA702 | 40LBA20AA702_Възвр. клапан след др. пред ГПЗ -DN 65 / PN 150 | 1 | бр. |  | 0
40.08.169 | 40LBA21AA001KA01 | 40LBA21AA001KA01_Байпас ГПЗ дясно - No. 278 -DN 100 / PN 140 - CHEKHOV | 1 | бр. |  | 0
40.08.170 | 40LBA21AA101KA01 | 40LBA21AA101KA01_Байпас ГПЗ дясно - No. 276 -DN 100 / PN 140 - CHEKHOV | 1 | бр. |  | 0
40.08.171 | 40LBA30AA001KA01 | 40LBA30AA001KA01_Ел. Вентил Вентил за дрениране на пред ГПЗ ляво -DN 65 / PN 140 - ZEMPEL | 1 | бр. |  | 0
40.08.172 | 40LBA30AA101KA01 | 40LBA30AA101KA01_ГПЗ ляво- No. 275 -DN 250 / PN 140 - CHEKHOV | 1 | бр. |  | 0
40.08.173 | 40LBA30AA603KA01 | 40LBA30AA603KA01_Дренаж пред ГПЗ ляво -DN 65 / PN 150 | 1 | бр. |  | 0
40.08.174 | 40LBA30AA701KA01 | 40LBA30AA701KA01_Възвр. Клапан на дренаж пред ГПЗ ляво -DN 65 / PN 150 | 1 | бр. |  | 0
40.08.175 | 40LBA31AA001KA01 | 40LBA31AA001KA01_Байпас ГПЗ дясно - No. 279 -DN 100 / PN 140 - CHEKHOV | 1 | бр. |  | 0
40.08.176 | 40LBA31AA101KA01 | 40LBA31AA101KA01_Байпас ГПЗ дясно - No. 277 -DN 100 / PN 140 - CHEKHOV | 1 | бр. |  | 0
40.08.177 | 40LBA41AA001KA01 | 40LBA41AA001KA01_ПЗ-5 /РВ/ -DN 125 / PN 140 - CHEKHOV | 1 | бр. |  | 0
40.08.178 | 40LBA41AA101KA01 | 40LBA41AA101KA01_ПЗ 5 -DN 100 / PN 140 - CHEKHOV | 1 | бр. |  | 0
40.08.179 | 40LBA42AA001KA01 | 40LBA42AA001KA01_Клапа регулираща за налягане по пара на РОУ 140/8, № 281 -DN 175 / PN 140 - CHEKHOV | 1 | бр. |  | 0
40.08.180 | 40LBA42AA101KA01 | 40LBA42AA101KA01_Остра пара Клапан към Хладен Промпрегрев -DN 175 / PN 140 - CHEKHOV | 1 | бр. |  | 0
40.08.181 | 40LBA42AA102KA01 | 40LBA42AA102KA01_ЦВН към ПДГРЕВТЛ ДЯСНО СОБСТВ.НУЖДИ SPR ВЕНТИЛ -DN 50 / PN 140 - CHEKHOV | 1 | бр. |  | 0
40.08.182 | 40LBA43AA501KA01 | 40LBA43AA501KA01_Остра пара Клапан към Кондензатор -DN 175 / PN 140 - CHEKHOV | 1 | бр. |  | 0
40.08.183 | 40LBA - DN 20 | 40LBA - DN 20_Ревизия /Подмяна | 52 | бр. |  | 0
40.08.184 | 40LBB21AA001KA01 | 40LBB21AA001KA01_Втора по хода на парата регулираща задвижка на ОУ-дясно, № 363 -DN 100 / PN 140 - CHEKHOV | 1 | бр. |  | 0
40.08.185 | 40LBB21AA101KA01 | 40LBB21AA101KA01_Първа по хода на парата Задвижка запорна на ОУ-дясно, № 362 -DN 100 / PN 140 - CHEKHOV | 1 | бр. |  | 0
40.08.186 | 40LBB22AA001KA01 | 40LBB22AA001KA01_Втора по хода на парата регулираща задвижка на ОУ-ляво, № 365 -DN 100 / PN 140 - CHEKHOV | 1 | бр. |  | 0
40.08.187 | 40LBB22AA101 | 40LBB22AA101_Първа по хода на парата Задвижка запорна на ОУ-ляво, № 364 -DN 100 / PN 140 - CHEKHOV | 1 | бр. |  | 0
40.08.188 | 40LBB - DN 20 | 40LBB - DN 20_Ревизия /Подмяна | 10 | бр. |  | 0
40.08.189 | 40LBC10AA201KA01 | 40LBC10AA201KA01_Предохр.Клапан т-д ХМПП - DN 250 / PN 30 | 1 | бр. |  | 0
40.08.190 | 40LBC10AA202KA01 | 40LBC10AA202KA01_Предохр.Клапан т-д ХМПП - DN 250 / PN 30 | 1 | бр. |  | 0
40.08.191 | 40LBC10AA203KA01 | 40LBC10AA203KA01_Предохр.Клапан т-д ХМПП - DN 250 / PN 30 | 1 | бр. |  | 0
40.08.192 | 40LBC10AA204KA01 | 40LBC10AA204KA01_Предохр.Клапан т-д ХМПП - DN 250 / PN 30 | 1 | бр. |  | 0
40.08.193 | 40LBC10AA351KB01 | 40LBC10AA351KB01_Клапан импулсен Баланс т-д ХМПП - ляво | 1 | бр. |  | 0
40.08.194 | 40LBC10AA352KB01 | 40LBC10AA352KB01_Клапан импулсен Баланс т-д ХМПП - ляво | 1 | бр. |  | 0
40.08.195 | 40LBC10AA353KB01 | 40LBC10AA353KB01_Клапан импулсен Баланс т-д ХМПП - дясно | 1 | бр. |  | 0
40.08.196 | 40LBC10AA354KB01 | 40LBC10AA354KB01_Клапан импулсен Баланс т-д ХМПП - дясно | 1 | бр. |  | 0
40.08.197 | 40LBC21AA001KA01 | 40LBC21AA001KA01_КРБ - 1 ляво фронт | 1 | бр. |  | 0
40.08.198 | 40LBC22AA001KA01 | 40LBC22AA001KA01_КРБ - 2 ляво тил | 1 | бр. |  | 0
40.08.199 | 40LBC25AA001KA01 | 40LBC25AA001KA01_КРБ - 1 дясно тил | 1 | бр. |  | 0
40.08.200 | 40LBC26AA001KA01 | 40LBC26AA001KA01_КРБ - 2 дясно фронт | 1 | бр. |  | 0
40.08.201 | 40LBC41AA501KA01 | 40LBC41AA501KA01_Вентил за подаване на пара към Мазутните форсунки от пирамичката на ППХ-DN 40 | 1 | бр. |  | 0
40.08.202 | 40LBC41AA502KA01 | 40LBC41AA502KA01_Вентил за подаване на пара към Мазутните форсунки от пирамичката на ППХ-DN 40 | 1 | бр. |  | 0
40.08.203 | 40LBC42AA001KA01 | 40LBC42AA001KA01_13 bar РОУ ХПП Пара -DN 150 / PN 100 - CHEKHOV | 1 | бр. |  | 0
40.08.204 | 40LBC42AA101KA01 | 40LBC42AA101KA01_Клапан пред 13 bar РОУ ХПППара - DN 200 / PN 70 | 1 | бр. |  | 0
40.08.205 | 40LBC50AA001KA01 | 40LBC50AA001KA01_Регулираща задвижка пара СН IV КЪМ МАЗУТНА СИСТЕМА - DN 65 / PN | 1 | бр. |  | 0
40.08.206 | 40LBC50AA002KA01 | 40LBC50AA002KA01_Регулираща задвижка след Дрен.Клапан т-д Хладен междинен прегрев -DN 25 / PN 100 - CHEKHOV | 1 | бр. |  | 0
40.08.207 | 40LBC50AA003KA01 | 40LBC50AA003KA01_Регулираща задвижка общ дренаж -DN 25 / PN 100 - CHEKHOV | 1 | бр. |  | 0
40.08.208 | 40LBC50AA004KA01 | 40LBC50AA004KA01_Регулираща задвижка след Дрен.Клапан т-д Хладен междинен прегрев -DN 25 / PN 100 - CHEKHOV | 1 | бр. |  | 0
40.08.209 | 40LBC50AA102KA01 | 40LBC50AA102KA01_ПАРА СОБСТВ.НУЖДИ IV КЪМ МАЗУТНА СИСТЕМА -DN 65 / PN 140 - CHEKHOV | 1 | бр. |  | 0
40.08.210 | 40LBC50AA501KA01 | 40LBC50AA501KA01_Клапан т-д ХМПП -DN 80 / PN 40 - CHEKHOV | 1 | бр. |  | 0
40.08.211 | 40LBC50AA701KA01 | 40LBC50AA701KA01_Дрен.Клапан т-д Хладен междинен прегрев - DN 80 / PN40 | 1 | бр. |  | 0
40.08.212 | 40LBC - DN 20 | 40LBC - DN 20_Ревизия /Подмяна | 10 | бр. |  | 0
40.08.213 | 40LBG10AA501KA01 | 40LBG10AA501KA01_Общ вентил за подаване на пара към ежекторите - DN 80 / PN 40 | 1 | бр. |  | 0
40.08.214 | 40LBG11AA101KA01 | 40LBG11AA101KA01_Задвижка запорна за пара към ОЕ-Б, № 346 - DN 50 / PN 40 | 1 | бр. |  | 0
40.08.215 | 40LBG13AA101KA01 | 40LBG13AA101KA01_Парен вентил към ПЕ, № 345 - DN 80 / PN 40 | 1 | бр. |  | 0
40.08.216 | 40LBG40AA101KA01 | 40LBG40AA101KA01_грееща пара за ДВН от 13 ата(368) - DN 150 / PN 64 | 1 | бр. |  | 0
40.08.217 | 40LBG41AA001KA01 | 40LBG41AA001KA01_регулатор на грееща пара за ДВН ( РГП 380) - DN 250 / PN 64 | 1 | бр. |  | 0
40.08.218 | 40LBG41AA201KA01 | 40LBG41AA201KA01_Баланс 1 на ДВН - DN 250 / PN 40 | 1 | бр. |  | 0
40.08.219 | 40LBG41AA202KA01 | 40LBG41AA202KA01_Баланс 2 на ДВН - DN 250 / PN 40 | 1 | бр. |  | 0
40.08.220 | 40LBG41AA203KA01 | 40LBG41AA203KA01_Баланс 3 на ДВН - DN 250 / PN 40 | 1 | бр. |  | 0
40.08.221 | 40LBG50AA101KA01 | 40LBG50AA101KA01_Барабан Пара обогрев.Клапан1 - DN 100 / PN 16 | 1 | бр. |  | 0
40.08.222 | 40LBG50AA102KA01 | 40LBG50AA102KA01_Барабан Пара обогрев.Клапан2 - DN 100 / PN 16 | 1 | бр. |  | 0
40.08.223 | 40LBG50AA701KA01 | 40LBG50AA701KA01_Възвратен Клапан паропровод обогрев барабан - DN 100 / PN 16 | 1 | бр. |  | 0
40.08.224 | 40LBG80AA101KA01 | 40LBG80AA101KA01_Остра пара Клапан 2 към т-д ХМПП -DN 400 / PN 140 - CHEKHOV | 1 | бр. |  | 0
40.08.225 | 40LBG80AA201KA01 | 40LBG80AA201KA01_Клапан предпазен паропровод СН 8/13 ата - DN 250 / PN 20 | 1 | бр. |  | 0
40.08.226 | 40LBG80AA202KA01 | 40LBG80AA202KA01_Клапан предпазен паропровод СН 8/13 ата - DN 250 / PN 20 | 1 | бр. |  | 0
40.08.227 | 40LBG80AA203KA01 | 40LBG80AA203KA01_Клапан предпазен паропровод СН 8/13 ата - DN 250 / PN 20 | 1 | бр. |  | 0
40.08.228 | 40LBG80AA204KA01 | 40LBG80AA204KA01_Клапан предпазен паропровод СН 8/13 ата - DN 250 / PN 20 | 1 | бр. |  | 0
40.08.229 | 40LBG80AA353KB01 | 40LBG80AA353KB01_Импулсен клапан пред предпазен клапан на РОУ 140/8 | 1 | бр. |  | 0
40.08.230 | 40LBG80AA354KB01 | 40LBG80AA354KB01_Импулсен клапан пред предпазен клапан на РОУ 140/8 | 1 | бр. |  | 0
40.08.231 | 40LBG80AA703KA01 | 40LBG80AA703KA01_Възвратен клапан на РОУ 140/8 -DN 400 / PN 150 - CHEKHOV | 1 | бр. |  | 0
40.08.232 | 40LBG81AA101KA01 | 40LBG81AA101KA01_Котел Прегревател Вентил за дрениране наен Клапан - DN 300 / PN 25 | 1 | бр. |  | 0
40.08.233 | 40LBG85AA201KA01 | 40LBG85AA201KA01_Клапан предпазен паропровод СН 8/13 ата - DN 200 / PN 20 | 1 | бр. |  | 0
40.08.234 | 40LBG85AA501KA01 | 40LBG85AA501KA01_Клапан паропровод СН 8/13 ата - DN 300 / PN 64 | 1 | бр. |  | 0
40.08.235 | 40LBG91AA101KA01 | 40LBG91AA101KA01_Пара СН Клапан пред 7 bar РОУ - DN 250 / PN 25 | 1 | бр. |  | 0
40.08.236 | 40LBG92AA001KA01 | 40LBG92AA001KA01_7 bar РОУ - DN 100 / PN 25 | 1 | бр. |  | 0
40.08.237 | 40LBG93AA201KA01 | 40LBG93AA201KA01_Предохр.Клапан паропровод СН 8/13 ата - DN 250 / PN 20 | 1 | бр. |  | 0
40.08.238 | 40LBG93AA501KA01 | 40LBG93AA501KA01_Клапан Изм.Налягане п-д СН 8/13 ата - DN 300 / PN 20 | 1 | бр. |  | 0
40.08.239 | 40LBG99AA201KA01 | 40LBG99AA201KA01_Предохр.Клапан паропровод СН 8/13 ата - DN 80 / PN 20 | 1 | бр. |  | 0
40.08.240 | 40LBG99AA501KA01 | 40LBG99AA501KA01_Клапан паропровод СН 8/13 ата - DN 100 / PN 20 | 1 | бр. |  | 0
40.08.241 | 40LBG - DN 20 | 40LBG - DN 20_Ревизия /Подмяна | 40 | бр. |  | 0
40.08.242 | 40LBH10AA101KA01 | 40LBH10AA101KA01_Вентил запорен за подаване на свежа пара към системата за ОФ и уплътненията на турбината, № 346 -DN 65 / PN 150 - ZEMPEL | 1 | бр. |  | 0
40.08.243 | 40LBH11AA001KA01 | 40LBH11AA001KA01_Регулиращ вентил за подаване на свежа пара към колектора за ОФ на ЦВН -DN 65 / PN 150 - ZEMPEL | 1 | бр. |  | 0
40.08.244 | 40LBH11AA101KA01 | 40LBH11AA101KA01_Вентил за подаване на свежа пара към колектора за ОФ на ЦВН, № 353 -DN 65 / PN 150 - ZEMPEL | 1 | бр. |  | 0
40.08.245 | 40LBH11AA501KA01 | 40LBH11AA501KA01_Вентил за подаване на пара към резьома на ЦВН-дясно-DN65 | 1 | бр. |  | 0
40.08.246 | 40LBH11AA502KA01 | 40LBH11AA502KA01_Вентил за подаване на пара към резьома на ЦВН-ляво-DN65 | 1 | бр. |  | 0
40.08.247 | 40LBH12AA001KA01 | 40LBH12AA001KA01_Регулиращ вентил за подаване на свежа пара към колектора за ОФ на ЦСН -DN 65 / PN 150 - ZEMPEL | 1 | бр. |  | 0
40.08.248 | 40LBH12AA101KA01 | 40LBH12AA101KA01_Вентил за подаване на свежа пара към колектора за ОФ на ЦСН, № 353A -DN 65 / PN 150 - ZEMPEL | 1 | бр. |  | 0
40.08.249 | 40LBH20AA101KA01 | 40LBH20AA101KA01_Вентил запорен за подаване на свежа пара към системата за ОФ и уплътненията на турбината, № 345 -DN 65 / PN 150 - ZEMPEL | 1 | бр. |  | 0
40.08.250 | 40LBQ10AA001KA01 | 40LBQ10AA001KA01_Регулираща задвижка на ПО 1 - DN 150 / PN 50 | 1 | бр. |  | 0
40.08.251 | 40LBQ10AA401KA01 | 40LBQ10AA401KA01_Клапан за пара от ЦВН към ПВН 7 -DN150 / PN 50 | 1 | бр. |  | 0
40.08.252 | 40LBQ20AA101KA01 | 40LBQ20AA101KA01_Задвижка запорна на ПО-2- № 317 към ПВН 6 - DN 250 / PN 40 | 1 | бр. |  | 0
40.08.253 | 40LBQ21AA101KA01 | 40LBQ21AA101KA01_Задвижка ПО-2А към ДВН, No. 361 -DN 150 / PN 200 - CHEKHOV | 1 | бр. |  | 0
40.08.254 | 40LBQ21AA701KA01 | 40LBQ21AA701KA01_Клапан обратен ПО-2А към ДВН - DN 150 / PN 20 | 1 | бр. |  | 0
40.08.255 | 40LBQ30AA101KA01 | 40LBQ30AA101KA01_Задвижка запорна на ПО-3- № 318 към ПВН 5 - DN 150 / PN 20 | 1 | бр. |  | 0
40.08.256 | 40LBQ31AA701KA01 | 40LBQ31AA701KA01_Клапан обратен към ПВН-5 - DN 150 / PN 20 | 1 | бр. |  | 0
40.08.257 | 40LBQ - DN 20 | 40LBQ - DN 20_Ревизия /Подмяна | 3 | бр. |  | 0
40.08.258 | 40LBS10AA101KA01 | 40LBS10AA101KA01_Парна задвижка на пароотбор №4, № 319 - DN 300 / PN 16 | 1 | бр. |  | 0
40.08.259 | 40LBS10AA102KA01 | 40LBS10AA102KA01_Вентил за дрениране на КОС към ПНН-4 -DN 20 / PN 140 - ZEMPEL | 1 | бр. |  | 0
40.08.260 | 40LBS10AA701KA01 | 40LBS10AA701KA01_Възвр.клапан на Дренаж след КОС към ПНН 4-DN 20 / PN 140 - ZEMPEL | 1 | бр. |  | 0
40.08.261 | 40LBS20AA101KA01 | 40LBS20AA101KA01_Парна задвижка на пароотбор № 5, № 321 - DN 400 / PN 10 | 1 | бр. |  | 0
40.08.262 | 40LBS20AA102KA01 | 40LBS20AA102KA01_Вентил за дрениране след КОС към ПНН 3 -DN 20 / PN 140 - ZEMPEL | 1 | бр. |  | 0
40.08.263 | 40LBS30AA101KA01 | 40LBS30AA101KA01_Парна задвижка на пароотбор № 6, № 322 - DN 500 / PN 10 | 1 | бр. |  | 0
40.08.264 | 40LBS30AA102KA01 | 40LBS30AA102KA01_Вентил за дрениране след КОС към ПНН 2 -DN 20 / PN 140 - ZEMPEL | 1 | бр. |  | 0
40.08.265 | 40LBS30AA701KA01 | 40LBS30AA701KA01_Възвр.клапан на Дренаж след КОС към ПНН 2-DN 20 / PN 140 - ZEMPEL | 1 | бр. |  | 0
40.08.266 | 40LBS - DN 20 | 40LBS - DN 20_Ревизия /Подмяна | 8 | бр. |  | 0
40.08.267 | 40LCA01AA501KA01 | 40LCA01AA501KA01_Задвижка смукателна на КП Iст.-1 - DN 300 / PN 25 | 1 | бр. |  | 0
40.08.268 | 40LCA01AA505KA01 | 40LCA01AA505KA01_Задвижка напорна на КП Iст.-1 - DN 250 / PN 10 | 1 | бр. |  | 0
40.08.269 | 40LCA01AA701 | 40LCA01AA701_Възвратен клапан на КП Iст.-1 | 1 | бр. |  | 0
40.08.270 | 40LCA02AA501KA01 | 40LCA02AA501KA01_Задвижка смукателна на КП Iст.-2 - DN 300 / PN 25 | 1 | бр. |  | 0
40.08.271 | 40LCA02AA505KA01 | 40LCA02AA505KA01_Задвижка напорна на КП Iст.-2 - DN 300 / PN 10 | 1 | бр. |  | 0
40.08.272 | 40LCA02AA701 | 40LCA02AA701_Възвратен клапан на КП Iст.-2-DN 300 / PN 10 | 1 | бр. |  | 0
40.08.273 | 40LCA03AA501KA01 | 40LCA03AA501KA01_Задвижка смукателна на КП Iст.-3 - DN 300 / PN 25 | 1 | бр. |  | 0
40.08.274 | 40LCA03AA505KA01 | 40LCA03AA505KA01_Задвижка напорна на КП Iст.-3 - DN 250 / PN 10 | 1 | бр. |  | 0
40.08.275 | 40LCA03AA701 | 40LCA03AA701_Възвратен клапан на КП Iст.-3-DN 300 / PN 10 | 1 | бр. |  | 0
40.08.276 | 40LCA11AA501KA01 | 40LCA11AA501KA01_Задвижка смукателна на КП-2 ст.-1 - DN 300 / PN 25 | 1 | бр. |  | 0
40.08.277 | 40LCA11AA505 | 40LCA11AA505_Напорна задвижка на КП-2 ст.-1-DN 300 / PN 10 | 1 | бр. |  | 0
40.08.278 | 40LCA11AA701 | 40LCA11AA701_Възвратен клапан на КП II ст.-1- DN 300 / PN 25 | 1 | бр. |  | 0
40.08.279 | 40LCA12AA501KA01 | 40LCA12AA501KA01_Задвижка смукателна на КП-2 ст.-2 - DN 300 / PN 25 | 1 | бр. |  | 0
40.08.280 | 40LCA12AA505 | 40LCA12AA505_Напорна задвижка на КП-2 ст.-2- DN 300 / PN 25 | 1 | бр. |  | 0
40.08.281 | 40LCA12AA701 | 40LCA12AA701_Възвратен клапан на КП II ст.-2- DN 300 / PN 25 | 1 | бр. |  | 0
40.08.282 | 40LCA13AA501KA01 | 40LCA13AA501KA01_Задвижка смукателна на КП-2 ст.-3 - DN 300 / PN 25 | 1 | бр. |  | 0
40.08.283 | 40LCA13AA505 | 40LCA13AA505_Напорна задвижка на КП-2 ст.-3- DN 300 / PN 25 | 1 | бр. |  | 0
40.08.284 | 40LCA13AA701 | 40LCA13AA701_Възвратен клапан на КП II ст.-3- DN 300 / PN 25 | 1 | бр. |  | 0
40.08.285 | 40LCA14AA501KA01 | 40LCA14AA501KA01_Байпасна задвижка на основни ежектори А и Б -DN 100 / PN 100 - CHEKHOV | 1 | бр. |  | 0
40.08.286 | 40LCA14AA503KA01 | 40LCA14AA503KA01_Задвижка на вход към ОЕ-“А”по основен кондензат -DN 100 / PN 100 - CHEKHOV | 1 | бр. |  | 0
40.08.287 | 40LCA14AA504KA01 | 40LCA14AA504KA01_Задвижкa изход основен кондензат от основeн ежектор “А” -DN 100 / PN 100 - CHEKHOV | 1 | бр. |  | 0
40.08.288 | 40LCA14AA505KA01 | 40LCA14AA505KA01_Задвижка на вход към ОЕ-“Б”по основен кондензат -DN 100 / PN 100 - CHEKHOV | 1 | бр. |  | 0
40.08.289 | 40LCA14AA506KA01 | 40LCA14AA506KA01_Задвижкa изход основен кондензат от основeн ежектор “Б -DN 100 / PN 100 - CHEKHOV | 1 | бр. |  | 0
40.08.290 | 40LCA20AA001KA01 | 40LCA20AA001KA01_Автоматична рециркулация за ниво в кондензатора, № 350 (КРЦ) - DN 250 / PN 40 | 1 | бр. |  | 0
40.08.291 | 40LCA22AA101KA01 | 40LCA22AA101KA01_Задвижка за впръск в БРОУ, № 349 - DN 100 /PN 40 | 1 | бр. |  | 0
40.08.292 | 40LCA24AA001KA01 | 40LCA24AA001KA01_Регулатор за рециркулация по основен кондензат, № 385 - DN 100 / PN 40 | 1 | бр. |  | 0
40.08.293 | 40LCA27AA101KA01 | 40LCA27AA101KA01_Впръск в разширител на дренажи Ду 1000 - DN 32 / PN 40 | 1 | бр. |  | 0
40.08.294 | 40LCA27AA102KA01 | 40LCA27AA102KA01_Впръск в разширител на дренажи на ППТВН -DN 32 / PN 140 - ZEMPEL | 1 | бр. |  | 0
40.08.295 | 40LCA27AA501KA01 | 40LCA27AA501KA01_Ръч. впръск в разширител на дренажи Ду 1000 -DN40 - /PN 40 | 1 | бр. |  | 0
40.08.296 | 40LCA27AA502KA01 | 40LCA27AA502KA01_Ръч. впръск в разширител на дренажи на ППТВН-DN40 - /PN 40 | 1 | бр. |  | 0
40.08.297 | 40LCA30AA201KA01 | 40LCA30AA201KA01_Клапан предпазен на изхода на ПНН-2 по основен конденат - DN 25 / PN 40 | 1 | бр. |  | 0
40.08.298 | 40LCA30AA501KA01 | 40LCA30AA501KA01_Изходяща задвижка по основен кондензат от ПНН-2 - DN 250 / PN 25 | 1 | бр. |  | 0
40.08.299 | 40LCA30AA502KA01 | 40LCA30AA502KA01_Входяща задвижка по основен кондензат към ПНН-3 - DN 250 / PN 25 | 1 | бр. |  | 0
40.08.300 | 40LCA40AA201KA01 | 40LCA40AA201KA01_Клапан предпазен на изхода на ПНН-3 по основен конденат - DN 25 / PN 40 | 1 | бр. |  | 0
40.08.301 | 40LCA40AA501KA01 | 40LCA40AA501KA01_Изходяща задвижка по основен кондензат от ПНН-3 - DN 250 / PN 25 | 1 | бр. |  | 0
40.08.302 | 40LCA40AA502KA01 | 40LCA40AA502KA01_Входяща задвижка по основен кондензат към ПНН-4 - DN 250 / PN 25 | 1 | бр. |  | 0
40.08.303 | 40LCA50AA201KA01 | 40LCA40AA201KA01_Клапан предпазен на изхода на ПНН-4 по основен конденат - DN 25 / PN 40 | 1 | бр. |  | 0
40.08.304 | 40LCA50AA501KA01 | 40LCA50AA501KA01_Изходяща задвижка по основен кондензат от ПНН-4 - DN 250 / PN 25 | 1 | бр. |  | 0
40.08.305 | 40LCA61AA501KA01 | 40LCA61AA501KA01_Задвижка байпас по основен кондензат на СП -DN 150 / PN 100 - CHEKHOV | 1 | бр. |  | 0
40.08.306 | 40LCA62AA501KA01 | 40LCA62AA501KA01_Байпасна задвижка на ПНН-2 по основен кондензат - DN 250 / PN 25 | 1 | бр. |  | 0
40.08.307 | 40LCA63AA501KA01 | 40LCA63AA501KA01_Байпасна задвижка на ПНН-3 по основен кондензат - DN 250 / PN 25 | 1 | бр. |  | 0
40.08.308 | 40LCA - DN 20 | 40LCA - DN 20_Ревизия /Подмяна | 10 | бр. |  | 0
40.08.309 | 40LCC40AA101KA01 | 40LCC40AA101KA01_Вентил общ задв. за подгрев на ПЕП 1 -DN 20 / PN 190 - ZEMPEL | 1 | бр. |  | 0
40.08.310 | 40LCC40AA102KA01 | 40LCC40AA102KA01_Вентил общ задв. за подгрев на ПЕП 2 -DN 20 / PN 190 - ZEMPEL | 1 | бр. |  | 0
40.08.311 | 40LCC40AA103KA01 | 40LCC40AA103KA01_Вентил общ задв. за подгрев на ПЕП 3 -DN 20 / PN 190 - ZEMPEL | 1 | бр. |  | 0
40.08.312 | 40LCC - DN 20 | 40LCC - DN 20_Ревизия /Подмяна | 8 | бр. |  | 0
40.08.313 | 40LCH50AA002KA01 | 40LCH50AA002KA01_Контролен вентил ПВН-5 към деаератора -DN 200 / PN 100 - PARCOL | 1 | бр. |  | 0
40.08.314 | 40LCH51AA101KA01 | 40LCH51AA101KA01_Задвижка по собствен к-т от ПВН-5 към ДВН -DN 200 / PN 100 - CHEKHOV | 1 | бр. |  | 0
40.08.315 | 40LCH51AA501KA01 | 40LCH51AA501KA01_собствен конд. от ПВН за ДВН -DN 200 / PN 100 - CHEKHOV | 1 | бр. |  | 0
40.08.316 | 40LCH51AA701KA01 | 40LCH51AA701KA01_обр. клапан на линията собствен конд. от ПВН за ДВН - DN 200 / PN 16 | 1 | бр. |  | 0
40.08.317 | 40LCH51AA702KA01 | 40LCH51AA702KA01_Възвратен клапан на собств. К-т от ПВН-5 към ДВН - DN 200 / PN 25 | 1 | бр. |  | 0
40.08.318 | 40LCH60AA001KA01 | 40LCH60AA001KA01_Регулираща задвижка за ниво по соб. кондензат след ПВН 6 - № 328 -DN 150 / PN 100 - CHEKHOV | 1 | бр. |  | 0
40.08.319 | 40LCH61AA101KA01 | 40LCH61AA101KA01_Задвижка запорна на собст.конд. от ПВН 6 към ПВН 5 - DN 150 / PN 40 | 1 | бр. |  | 0
40.08.320 | 40LCH62AA101KA01 | 40LCH62AA101KA01_Задвижка запорна на собст.конд. от ПВН 6 към ДВН - DN 150 / PN 40 | 1 | бр. |  | 0
40.08.321 | 40LCH70AA001KA01 | 40LCH70AA001KA01_Регулираща задвижка за ниво собст.конд. от ПВН 7 към ПВН 6 -DN 150 / PN 100 - CHEKHOV | 1 | бр. |  | 0
40.08.322 | 40LCH - DN 20 | 40LCH - DN 20_Ревизия /Подмяна | 10 | бр. |  | 0
40.08.323 | 40LCJ20AA501 | 40LCJ20AA501_Задвижка от ПНН-2 към Сл.П-1,2-DN150/PN 40 | 1 | бр. |  | 0
40.08.324 | 40LCJ20AA701 | 40LCJ20AA701_Възвратен клапан от ПНН-2 към Сл.П-1,2-DN150/PN 40 | 1 | бр. |  | 0
40.08.325 | 40LCJ21AA501 | 40LCJ21AA501_Смукателна задвижка на Сл.П-1-DN150/PN 40 | 1 | бр. |  | 0
40.08.326 | 40LCJ21AA502 | 40LCJ21AA502_Напорна задвижка на Сл.П-1-DN150/PN 40 | 1 | бр. |  | 0
40.08.327 | 40LCJ21AA701 | 40LCJ21AA701_Възвратен клапан на Сл.П-1-DN150/PN 40 | 1 | бр. |  | 0
40.08.328 | 40LCJ22AA501 | 40LCJ22AA501_Смукателна задвижка на Сл.П-2-DN150/PN 40 | 1 | бр. |  | 0
40.08.329 | 40LCJ22AA502 | 40LCJ22AA502_Напорна задвижка на Сливна помпа 2-DN150/PN 40 | 1 | бр. |  | 0
40.08.330 | 40LCJ22AA701 | 40LCJ22AA701_Възвратен клапан на Сл.П-2-DN150/PN 40 | 1 | бр. |  | 0
40.08.331 | 40LCJ23AA001KA01 | 40LCJ23AA001KA01_Регулатор за ниво в ПНН-2 след Сл.П-1,2, № 332 - DN 100 / PN 20 | 1 | бр. |  | 0
40.08.332 | 40LCJ25AA001KA01 | 40LCJ25AA001KA01_Регулатор за ниво в ПНН-2 към кондензатора, № 334 - DN 150 / PN 20 | 1 | бр. |  | 0
40.08.333 | 40LCJ30AA001KA01 | 40LCJ30AA001KA01_Ниво регулираща клапа след ПНН-3, № 331 - DN 150 / PN 20 | 1 | бр. |  | 0
40.08.334 | 40LCJ30AA501 | 40LCJ30AA501_Задвижка по собствен кондензат от ПНН-3 към ПНН-2- DN 150 / PN 20 | 1 | бр. |  | 0
40.08.335 | 40LCJ40AA001KA01 | 40LCJ40AA001KA01_Клапа регулираща за ниво в ПНН-4, № 330 - DN 150 / PN 25 | 1 | бр. |  | 0
40.08.336 | 40LCJ41AA501 | 40LCJ41AA501_Вентил за собствен кондензат от ПНН 4 към ПНН 3- DN 150 / PN 20 | 1 | бр. |  | 0
40.08.337 | 40LCJ43AA101KA01 | 40LCJ43AA101KA01_Задвижка по собствен кондензат от ПВН-5 към ПНН-4, № 326 - DN 150 / PN 25 | 1 | бр. |  | 0
40.08.338 | 40LCJ - DN 20 | 40LCJ - DN 20_Ревизия /Подмяна | 3 | бр. |  | 0
40.08.339 | 40LDF00AA101KA01 | 40LDF00AA101KA01_Вентил вход БОИ - DN 250 / PN 16 | 1 | бр. |  | 0
40.08.340 | 40LDF00AA102KA01 | 40LDF00AA102KA01_Вентил изход БОИ - DN 250 / PN 16 | 1 | бр. |  | 0
40.08.341 | 40LDF00AA103KA01 | 40LDF00AA103KA01_Вентил байпас БОИ- DN 250 / PN 10 | 1 | бр. |  | 0
40.08.342 | 40LDF00AA501KA01 | 40LDF00AA501KA01_Вентил след КП II ст. - DN 250 / PN 10 | 1 | бр. |  | 0
40.08.343 | 40MAJ11AA101 | 40MAJ11AA101_Задвижка за паровъздушна смес кондензатор към ОЕ-Б - DN 200 / PN 10 | 1 | бр. |  | 0
40.08.344 | 40MAJ12AA101KA01 | 40MAJ12AA101KA01_Задвижка за паровъздушна смес кондензатор към ОЕ-А - DN 200 / PN 10 | 1 | бр. |  | 0
40.08.345 | 40MAJ13AA101KA01 | 40MAJ13AA101KA01_Задвижка за паровъздушна смес към пусковия ежектор /ПЕ/, №348 - DN 150 / PN 20 | 1 | бр. |  | 0
40.08.346 | 40MAJ15AA101KA01 | 40MAJ15AA101KA01_Задвижка за срив на вакуума, № 286 - DN 150 / PN 10 | 1 | бр. |  | 0
40.08.347 | 40MAL10AA001KA01 | 40MAL10AA001KA01_Обща ел.задвижка дренажи ППТВН и РКВН -DN 125 / PN 140 - CHEKHOV | 1 | бр. |  | 0
40.08.348 | 40MAL10AA701KA01 | 40MAL10AA701KA01_Общ възвр. клапан на дренажи ППТВН и РКВН -DN 125 / PN 140 - CHEKHOV | 1 | бр. |  | 0
40.08.349 | 40MAL11AA101KA01 | 40MAL11AA101KA01_Вентил за дрениране на на ППТВН ляво-външен -DN 50 / PN 140 - ZEMPEL | 1 | бр. |  | 0
40.08.350 | 40MAL11AA102KA01 | 40MAL11AA102KA01_Вентил за дрениране на пред РКВН 2 и 4 - общ -DN 40 / PN 140 - ZEMPEL | 1 | бр. |  | 0
40.08.351 | 40MAL12AA101KA01 | 40MAL12AA101KA01_Вентил за дрениране на на ППТВН ляво-вътрешен -DN 50 / PN 140 - ZEMPEL | 1 | бр. |  | 0
40.08.352 | 40MAL13AA101KA01 | 40MAL13AA101KA01_Вентил за дрениране на на ППТВН дясно-вътрешен -DN 50 / PN 140 - ZEMPEL | 1 | бр. |  | 0
40.08.353 | 40MAL13AA102KA01 | 40MAL13AA102KA01_Вентил за дрениране на пред РКВН 1 и 3 - общ -DN 32 / PN 140 - ZEMPEL | 1 | бр. |  | 0
40.08.354 | 40MAL14AA101KA01 | 40MAL14AA101KA01_Вентил за дрениране на на ППТВН дясно-външен -DN 50 / PN 140 - ZEMPEL | 1 | бр. |  | 0
40.08.355 | 40MAL15AA101KA01 | 40MAL15AA101KA01_Вентил за дрениране на от корпус на ЦВН -DN 20 / PN 140 - ZEMPEL | 1 | бр. |  | 0
40.08.356 | 40MAL15AA102KA01 | 40MAL15AA102KA01_Вентил за дрениране на. вентил от ЦВН -DN 20 / PN 140 - ZEMPEL | 1 | бр. |  | 0
40.08.357 | 40MAL16AA101KA01 | 40MAL16AA101KA01_Вентил за дрениране на корпус на ЦВН -DN 20 / PN 140 - ZEMPEL | 1 | бр. |  | 0
40.08.358 | 40MAL16AA102KA01 | 40MAL16AA102KA01_Вентил за дрениране на. вентил от ЦВН -DN 20 / PN 140 - ZEMPEL | 1 | бр. |  | 0
40.08.359 | 40MAL20AA101KA01 | 40MAL20AA101KA01_Ел.задвижка на колектор дренажи ВН към дренажен бак DN1000 -DN 200 / PN 140 - CHEKHOV | 1 | бр. |  | 0
40.08.360 | 40MAL30AA001KA01 | 40MAL30AA001KA01_Вентил за дрениране на ППТСН и РКСН общ -DN 100 / PN 100 - CHEKHOV | 1 | бр. |  | 0
40.08.361 | 40MAL30AA701KA01 | 40MAL30AA701KA01_Възвр.клапан на дренажен колектор ППТСН и РКСН -DN 100 / PN 100 - CHEKHOV | 1 | бр. |  | 0
40.08.362 | 40MAL31AA101KA01 | 40MAL31AA101KA01_Вентил за дрениране на на ППТСН ляво вътрешен -DN 65 / PN 100 - ZEMPEL | 1 | бр. |  | 0
40.08.363 | 40MAL31AA102KA01 | 40MAL31AA102KA01_Вентил за дрениране на пред РКСН 1 и 4-общ -DN 32 / PN 100 - ZEMPEL | 1 | бр. |  | 0
40.08.364 | 40MAL32AA101KA01 | 40MAL32AA101KA01_Вентил за дрениране на на ППТСН ляво външен -DN 65 / PN 100 - ZEMPEL | 1 | бр. |  | 0
40.08.365 | 40MAL33AA101KA01 | 40MAL33AA101KA01_Вентил за дрениране на на ППТСН дясно външен -DN 65 / PN 100 - ZEMPEL | 1 | бр. |  | 0
40.08.366 | 40MAL33AA102KA01 | 40MAL33AA102KA01_Вентил за дрениране на пред РКСН № 2 и 3-общ -DN 32 / PN 100 - ZEMPEL | 1 | бр. |  | 0
40.08.367 | 40MAL34AA101KA01 | 40MAL34AA101KA01_Вентил за дрениране на на ППТСН дясно вътрешен -DN 65 / PN 100 - ZEMPEL | 1 | бр. |  | 0
40.08.368 | 40MAL40AA101KA01 | 40MAL40AA101KA01_Ел.задвижка на дренажен к-р-СН -DN 65 / PN 100 - CHEKHOV | 1 | бр. |  | 0
40.08.369 | 40MAL50AA101KA01 | 40MAL50AA101KA01_Ел.задвижка на дренажен к-р-НН -DN 100 / PN 140 - CHEKHOV | 1 | бр. |  | 0
40.08.370 | 40MAL60AA101KA01 | 40MAL60AA101KA01_Ел. задв. др. к-р ПВН -DN 65 / PN 140 - ZEMPEL | 1 | бр. |  | 0
40.08.371 | 40MAL70AA101KA01 | 40MAL70AA101KA01_Вентил за дренаж пред колекторите на системата за обгрев на фланците -DN 25 / PN 140 - ZEMPEL | 1 | бр. |  | 0
40.08.372 | 40MAL81AA001KA01 | 40MAL81AA001KA01_Вентил дренаж на ППГ дясно общ - DN 65 / PN140 ZEMPEL | 1 | бр. |  | 0
40.08.373 | 40MAL81AA002KA01 | 40MAL81AA002KA01_Ел.вентил на дренаж на ППГ общ (ляво и дясно ) - DN 65 / PN 60 | 1 | бр. |  | 0
40.08.374 | 40MAL81AA601KA01 | 40MAL81AA601KA01_Вентил дренаж на ППГ ляво външен - DN 65 / PN 140 | 1 | бр. |  | 0
40.08.375 | 40MAL81AA602KA01 | 40MAL81AA602KA01_Дренаж на ППГ дясно вътрешен - DN 65 / PN 140 | 1 | бр. |  | 0
40.08.376 | 40MAL81AA603KA01 | 40MAL81AA603KA01_Дренаж на ППГ дясно външен - DN 65 / PN 140 | 1 | бр. |  | 0
40.08.377 | 40MAL81AA605KA01 | 40MAL81AA605KA01_Дренаж на ППГ дясно вътрешен - DN 65 / PN 140 | 1 | бр. |  | 0
40.08.378 | 40MAL82AA001KA01 | 40MAL82AA001KA01_Вентил дренаж на ППГ ляво общ - DN 65 / PN140 ZEMPEL | 1 | бр. |  | 0
40.08.379 | 40MAL82AA002KA01 | 40MAL82AA002KA01_Ел.вентил на дренаж на ППГ общ (ляво и дясно ) - DN 65 / PN 60 | 1 | бр. |  | 0
40.08.380 | 40MAL82AA601KA01 | 40MAL82AA601KA01_Вентил дренаж на ППГ ляво вътрешен - DN 65/ PN 140 | 1 | бр. |  | 0
40.08.381 | 40MAL82AA602KA01 | 40MAL82AA602KA01_Вентил дренаж на ППГ ляво вътрешен - DN 65 / PN 140 | 1 | бр. |  | 0
40.08.382 | 40MAL82AA603KA01 | 40MAL82AA603KA01_Вентил дренаж на ППГ ляво външен - DN 65 / PN 140 | 1 | бр. |  | 0
40.08.383 | 40MAL82AA605KA01 | 40MAL82AA605KA01_Дренаж на ППГ дясно външен- DN 65 / PN 140 | 1 | бр. |  | 0
40.08.384 | 40MAL83AA101KA01 | 40MAL83AA101KA01_Вентил за дрениране на пред КОС към ПВН № 7 - DN 20 / PN 30 | 1 | бр. |  | 0
40.08.385 | 40MAL84AA001KA01 | 40MAL84AA001KA01_Вентил дренаж на ППХ общ - DN 50 / PN140 ZEMPEL | 1 | бр. |  | 0
40.08.386 | 40MAL85AA001KA01 | 40MAL85AA001KA01_Вентил студен Промпрегрев - DN 50 / PN140 ZEMPEL | 1 | бр. |  | 0
40.08.387 | 40MAL - DN 20 | 40MAL - DN 20_Ревизия /Подмяна | 15 | бр. |  | 0
40.08.388 | 40MAN01AA001KA01 | 40MAN01AA001KA01_Регулираща задвижка по пара (№ 284) -DN 175 / PN 140 - CHEKHOV | 1 | бр. |  | 0
40.08.389 | 40MAN10AA001KA01 | 40MAN10AA001KA01_ВН дясно към Кондензатор Впръск Клапан - DN 65 / PN 70 | 1 | бр. |  | 0
40.08.390 | 40MAN10AA501KA01 | 40MAN10AA501KA01_Клапан запорен на впръск към БРОУ - DN 65 | 1 | бр. |  | 0
40.08.391 | 40MAN10AA701KA01 | 40MAN10AA701KA01_РОУ ВН паропровод Възвратен Клапан - DN 100 / PN 70 | 1 | бр. |  | 0
40.08.392 | 40MAN10AA620KA01 | 40MAN10AA620KA01 Байпасен вентил DN50/140 | 1 | бр. |  | 0
40.08.393 | 40MAW10AA101KA01 | 40MAW10AA101KA01_Задвижка пара за уплътнение и основни ежектори (ОЕ) от ДВН, № 377 - DN 200 / PN 40 | 1 | бр. |  | 0
40.08.394 | 40MAW10AA102KA01 | 40MAW10AA102KA01_Ел.задвижка за подаване на пара за уплътнение на турбината и ОЕ, № 378 - DN 200 / PN 40 | 1 | бр. |  | 0
40.08.395 | 40MAW10AA103KA01 | 40MAW10AA103KA01_Задвижка запорна пара уплътн. от ДВН към Турбината - DN 150 / PN 40 | 1 | бр. |  | 0
40.08.396 | 40MAW22AA001KA01 | 40MAW22AA001KA01_Регулатор за налягане на парата за уплътнение (РК-2) в горещия колектор - DN 350 / PN 10 | 1 | бр. |  | 0
40.08.397 | 40MAW22AA101KA01 | 40MAW22AA101KA01_ -DN 125 / PN 150 - CHEKHOV | 1 | бр. |  | 0
40.08.398 | 40MAW23AA501KA01 | 40MAW23AA501KA01_Байпасна задвижка на РК-2 за регулиране на налягането в горещия колектор -DN 200 / PN 150 - CHEKHOV | 1 | бр. |  | 0
40.08.399 | 40MAW30AA001KA01 | 40MAW30AA001KA01_Общ регулиращ вентил за подаване на свежа пара към уплътненията на ЦВН и ЦСН, № 311 -DN 65 / PN 150 - CHEKHOV | 1 | бр. |  | 0
40.08.400 | 40MAW31AA101KA01 | 40MAW31AA101KA01_Вентил за подаване на свежа пара към предното уплътнение на ЦВН, № 313 -DN 20 / PN 150 - CHEKHOV | 1 | бр. |  | 0
40.08.401 | 40MAW32AA101KA01 | 40MAW32AA101KA01_Задвижка от третите камери на предното уплътнение на ЦВН към ПО-3, № 314 -DN 125 / PN 150 - CHEKHOV | 1 | бр. |  | 0
40.08.402 | 40MAW33AA101KA01 | 40MAW33AA101KA01_Запорeн вентил за подаване на свежа пара към предното уплътнение на ЦСН, № 312 -DN 20 / PN 150 - CHEKHOV | 1 | бр. |  | 0
40.08.403 | 40MAW34AA101KA01 | 40MAW34AA101KA01_Задвижка от III камери на ЦСН към ПО-3, № 315 -DN 125 / PN 150 - CHEKHOV | 1 | бр. |  | 0
40.08.404 | 40MAW45AA101KA01 | 40MAW45AA101KA01_Вентил за дренаж от колектора за подаване на свежа пара към уплътненията на ЦВН и ЦСН -DN 20 / PN 150 - CHEKHOV | 1 | бр. |  | 0
40.08.405 | 40MAW46AA101KA01 | 40MAW46AA101KA01_Вентил за дрениране наен вентил от колектора за отвод на пара от III камери на ЦВН и ЦСН към ПО-3 -DN 32 / PN 150 - CHEKHOV | 1 | бр. |  | 0
40.08.406 | 40MAW50AA501KA01 | 40MAW50AA501KA01_Задвижка след регулатора на РК-3 към горещия колектор за подаване на пара за уплътнение -DN 80 / PN 140 - CHEKHOV | 1 | бр. |  | 0
40.08.407 | 40MAW51AA502KA01 | 40MAW51AA502KA01_Вентил след ел.подгревателя на линията пара за уплътненение към горещия колектор -DN 80 / PN 140 - CHEKHOV | 1 | бр. |  | 0
40.08.408 | 40MAW51AA503KA01 | 40MAW51AA503KA01_Вентил пред ел.подгревателя на линията пара за уплътненение към горещия колектор -DN 80 / PN 140 - CHEKHOV | 1 | бр. |  | 0
40.08.409 | 40MAW51AA504KA01 | 40MAW51AA504KA01_Байпасен вентил на ел.подгревателя на линията пара за уплътненение към горещия колектор -DN 80 / PN 140 - CHEKHOV | 1 | бр. |  | 0
40.08.410 | 40MAW60AA101KA01 | 40MAW60AA101KA01_задв. ПУ за ДВН -DN 100 / PN 140 - CHEKHOV | 1 | бр. |  | 0
40.08.411 | 40MAW60AA701KA01 | 40MAW60AA701KA01_обр. клапан на ПУ за ДВН -DN 100 / PN 140 - CHEKHOV | 1 | бр. |  | 0
40.08.412 | 40MAW - DN 20 | 40MAW - DN 20_Ревизия /Подмяна | 10 | бр. |  | 0
40.08.413 | 40PCB01AA101KA01 | 40PCB01AA101KA01_Задвижка за техническа вода от А напорен циркулационен тръбопровод към входящ колектор газоохлаждащи помпи/ГОП/ DN 400 | 1 | бр. |  | 0
40.08.414 | 40PCB01AA102KA01 | 40PCB01AA102KA01_Задвижка за техническа вода от Б напорен циркулационен тръбопровод към входящ колектор газоохлаждащи помпи/ГОП/ DN400 | 1 | бр. |  | 0
40.08.415 | 40PCB09AA501KA01 | 40PCB09AA501KA01_Задвижка напорна на ГОП-1 - DN 300 / PN 10 | 1 | бр. |  | 0
40.08.416 | 40PCB09AA701KA01 | 40PCB09AA701KA01_Възвратен клапан на ГОП-1 - DN 300 / PN 10 | 1 | бр. |  | 0
40.08.417 | 40PCB10AA501KA01 | 40PCB10AA501KA01_Задвижка напорна на ГОП-2 - DN 300 / PN 10 | 1 | бр. |  | 0
40.08.418 | 40PCB10AA701KA01 | 40PCB10AA701KA01_Възвратен клапан на ГОП-2 - DN 300 / PN 10 | 1 | бр. |  | 0
40.08.419 | 40PCB30AA001KA01 | 40PCB30AA001KA01_Рег.вентил на вход на МО1,2 на ПЕП 1 - DN 250 / PN 25 | 1 | бр. |  | 0
40.08.420 | 40PCB30AA501KA01 | 40PCB30AA501KA01_Вход охл.вода на МО1 на ПЕП 1 - DN 100 / PN 10 | 1 | бр. |  | 0
40.08.421 | 40PCB30AA502KA01 | 40PCB30AA502KA01_Вход охл.вода на МО2 на ПЕП 1 - DN 100 / PN 10 | 1 | бр. |  | 0
40.08.422 | 40PCB31AA001KA01 | 40PCB31AA001KA01_Рег.вентил на изход на МО1,2 на ПЕП 1 - DN 250 / PN 10 | 1 | бр. |  | 0
40.08.423 | 40PCB31AA501KA01 | 40PCB31AA501KA01_Изход охл.вода на МО1 на ПЕП 1 - DN 100 / PN 10 | 1 | бр. |  | 0
40.08.424 | 40PCB31AA502KA01 | 40PCB31AA502KA01_Изход охл. Вода на МО2 на ПЕП-1 - DN 100 / PN 10 | 1 | бр. |  | 0
40.08.425 | 40PCB32AA001KA01 | 40PCB32AA001KA01_Рег.вентил на вход на МО1,2 на ПЕП 2 - DN 250 / PN 25 | 1 | бр. |  | 0
40.08.426 | 40PCB32AA501KA01 | 40PCB32AA501KA01_Изход охл. Вода на МО1 на ПЕП-2 - DN 100 / PN 10 | 1 | бр. |  | 0
40.08.427 | 40PCB32AA502KA01 | 40PCB32AA502KA01_Вход охл.вода на МО2 на ПЕП 2 - DN 100 / PN 10 | 1 | бр. |  | 0
40.08.428 | 40PCB33AA001KA01 | 40PCB33AA001KA01_Рег.вентил на изход на МО1,2 на ПЕП 2 - DN 250 / PN 25 | 1 | бр. |  | 0
40.08.429 | 40PCB33AA501KA01 | 40PCB33AA501KA01_Изход охл.вода на МО1 на ПЕП 2 - DN 100 / PN 10 | 1 | бр. |  | 0
40.08.430 | 40PCB33AA502KA01 | 40PCB33AA502KA01_Изход охл.вода на МО2 на ПЕП 2 - DN 100 / PN 10 | 1 | бр. |  | 0
40.08.431 | 40PCB34AA001KA01 | 40PCB34AA001KA01_Рег.вентил на вход на МО1,2 на ПЕП 3 - DN 250 / PN 25 | 1 | бр. |  | 0
40.08.432 | 40PCB34AA501KA01 | 40PCB34AA501KA01_Вход охл.вода за статора на ел.двигатела на ПЕП 3 - DN 100 / PN 10 | 1 | бр. |  | 0
40.08.433 | 40PCB34AA502KA01 | 40PCB34AA502KA01_Вход охл.вода на МО2 на ПЕП 3 - DN 100 / PN 10 | 1 | бр. |  | 0
40.08.434 | 40PCB35AA001KA01 | 40PCB35AA001KA01_Рег.вентил на изход на МО1,2 на ПЕП 3 - DN 250 / PN 25 | 1 | бр. |  | 0
40.08.435 | 40PCB35AA501KA01 | 40PCB35AA501KA01_Изход охл.вода на МО1 на ПЕП 3 - DN 100 / PN 10 | 1 | бр. |  | 0
40.08.436 | 40PCB35AA502KA01 | 40PCB35AA502KA01_Изход охл.вода на МО2 на ПЕП 3 - DN 100 / PN 10 | 1 | бр. |  | 0
40.08.437 | 40PCB40AA001KA01 | 40PCB40AA001KA01_Регулатор за охлаждаща вода към МО-1,2 на ТА, № 421 - DN 300 / PN 54 | 1 | бр. |  | 0
40.08.438 | 40PCB40AA501KA01 | 40PCB40AA501KA01_Входяща задвижка по охлаждаща вода към МО-1 на ТА - DN 200 / PN 10 | 1 | бр. |  | 0
40.08.439 | 40PCB40AA502 | 40PCB40AA502_Изходяща задвижка по охлаждаща вода от МО-1 на ТА-DN200 / PN 10 | 1 | бр. |  | 0
40.08.440 | 40PCB41AA501KA01 | 40PCB41AA501KA01_Входяща задвижка по охлаждаща вода към МО-2 на ТА - DN 200 / PN 10 | 1 | бр. |  | 0
40.08.441 | 40PCB41AA502KA01 | 40PCB41AA502KA01_Изходяща задвижка по охлаждаща вода от МО-2 на ТА - DN 200 / PN 10 | 1 | бр. |  | 0
40.08.442 | 40LCJ14AA501 | 40LCJ14AA501_Задвижка от ДВН към Сл.П-1,2 за предпускова деаерация -DN150/PN 25 | 1 | бр. |  | 0
40.08.443 | 40_ФА | 40_ФА_Подмяна на фланцова арматура
40.08.443.01 |  | 40_ФА_Подмяна на DN 40 PN 10/40 | 1 | бр. |  | 0
40.08.443.02 |  | 40_ФА_Подмяна на DN 80 PN 10/40 | 1 | бр. |  | 0
40.08.443.03 |  | 40_ФА_Подмяна на DN 100 PN 10/40 | 1 | бр. |  | 0
40.08.443.04 |  | 40_ФА_Подмяна на DN 150 PN 10/40 | 1 | бр. |  | 0
40.08.443.05 |  | 40_ФА_Подмяна на DN 200 PN 10/40 | 1 | бр. |  | 0
40.08.443.06 |  | 40_ФА_Подмяна на DN 250 PN 10/40 | 1 | бр. |  | 0
40.08.443.07 |  | 40_ФА_Подмяна на DN 300 PN 10/40 | 1 | бр. |  | 0
40.08.443.08 |  | 40_ФА_Подмяна на DN 350 PN 10/40 | 1 | бр. |  | 0
40.08.443.09 |  | 40_ФА_Подмяна на DN 400 PN 10/40 | 1 | бр. |  | 0
40.08.443.10 |  | 40_ФА_Подмяна на DN 500 PN 10/40 | 1 | бр. |  | 0
40.08.443.11 |  | 40_ФА_Подмяна на DN 600 PN 10/40 | 1 | бр. |  | 0
40.08.444 | 40_СА | 40_СА_Подмяна на сваръчна арматура
40.08.444.01 |  | 40_СА_Подмяна на DN 10/15 PN 140/230 | 10 | бр. |  | 0
40.08.444.02 |  | 40_СА_Подмяна на DN 20/25 PN 140/230 | 20 | бр. |  | 0
40.08.444.03 |  | 40_СА_Подмяна на DN 50 PN 140/230 | 2 | бр. |  | 0
40.08.444.04 |  | 40_СА_Подмяна на DN 65 PN 140/230 | 2 | бр. |  | 0
40.08.444.05 |  | 40_СА_Подмяна на DN 80 PN 140/230 | 2 | бр. |  | 0
40.08.444.06 |  | 40_СА_Подмяна на DN 100 PN 140/230 | 1 | бр. |  | 0
40.08.444.07 |  | 40_СА_Подмяна на DN 150 PN 140/230 | 1 | бр. |  | 0
40.08.444.08 |  | 40_СА_Подмяна на DN 175 PN 140/230 | 1 | бр. |  | 0
40.08.444.09 |  | 40_СА_Подмяна на DN 200 PN 140/230 | 1 | бр. |  | 0
40.08.444.10 |  | 40_СА_Подмяна на DN 225 PN 140/230 | 1 | бр. |  | 0
40.08.444.11 |  | 40_СА_Подмяна на DN 250 PN 140/230 | 1 | бр. |  | 0
40.08.444.12 |  | 40_СА_Подмяна на импулсен клапан | 5 | бр. |  | 0
40.08.444.13 |  | 40_СА_Настройка на импулсен клапан | 5 | бр. |  | 0
40.08.445 | 40_РА | Ремонт на арматура
40.08.445.01 |  | 40_РА_Ремонт на DN 80 PN 10/40 | 1 | бр. |  | 0
40.08.445.02 |  | 40_РА_Ремонт на DN 100 PN 10/40 | 1 | бр. |  | 0
40.08.445.03 |  | 40_РА_Ремонт на DN 150 PN 10/40 | 1 | бр. |  | 0
40.08.445.04 |  | 40_РА_Ремонт на DN 200 PN 10/40 | 1 | бр. |  | 0
40.08.445.05 |  | 40_РА_Ремонт на DN 250 PN 10/40 | 1 | бр. |  | 0
40.08.445.06 |  | 40_РА_Ремонт на DN 20 PN 140/230 | 5 | бр. |  | 0
40.08.445.07 |  | 40_РА_Ремонт на DN 65 PN 140/230 | 1 | бр. |  | 0
40.08.445.08 |  | 40_РА_Ремонт на DN 80 PN 140/230 | 1 | бр. |  | 0
40.08.445.09 |  | 40_РА_Ремонт на DN 100 PN 140/230 | 1 | бр. |  | 0
40.08.445.10 |  | 40_РА_Ремонт на DN 150 PN 140/230 | 1 | бр. |  | 0
40.08.445.11 |  | 40_РА_Ремонт на DN 200 PN 140/230 | 1 | бр. |  | 0
40.08.446 | 30_Р-я А | Ревизия на арматура
40.08.446.01 |  | 40_Р-яА_Ревизия на DN 80 PN 10/40 | 1 | бр. |  | 0
40.08.446.02 |  | 40_Р-яА_Ревизия на DN 100 PN 10/40 | 1 | бр. |  | 0
40.08.446.03 |  | 40_Р-яА_Ревизия на DN 150 PN 10/40 | 1 | бр. |  | 0
40.08.446.04 |  | 40_Р-яА_Ревизия на DN 200 PN 10/40 | 1 | бр. |  | 0
40.08.446.05 |  | 40_Р-яА_Ревизия на DN 250 PN 10/40 | 1 | бр. |  | 0
40.08.446.06 |  | 40_Р-яА_Ревизия на DN 10 PN 140/230 | 1 | бр. |  | 0
40.08.446.07 |  | 40_Р-яА_Ревизия на DN 20 PN 140/230 | 1 | бр. |  | 0
40.08.446.08 |  | 40_Р-яА_Ревизия на DN 65 PN 140/230 | 1 | бр. |  | 0
40.08.446.09 |  | 40_Р-яА_Ревизия на DN 80 PN 140/230 | 1 | бр. |  | 0
40.08.446.10 |  | 40_Р-яА_Ревизия на DN 100 PN 140/230 | 1 | бр. |  | 0
40.08.446.11 |  | 40_Р-яА_Ревизия на DN 150 PN 140/230 | 1 | бр. |  | 0
40.08.446.12 |  | 40_Р-яА_Ревизия на DN 200 PN 140/230 | 1 | бр. |  | 0
40.08.447 |  | 40_Технически ръководител | 24 | Ч/Ч |  | 0
40.08.448 |  | 40_Монтьор | 110 | Ч/Ч |  | 0
40.08.449 |  | 40_Заварчик | 48 | Ч/Ч |  | 0
40.08.450 |  | 40_Оксиженист | 24 | Ч/Ч |  | 0
40.08.451 | 40_ | 40_Провеждане на водна опресовка и отстраняване на пропуски | 2 | бр. |  | 0
40.08.452 | 40_ | 40_Провеждане на 72 часови следремонтни изпитания на съорижението | 1 | бр. |  | 0
Общо Блок 4: | [5 empty] | 0
|  | ∑ Блок 1+Блок2+Блок3+Блок4 |  |  |  | 0
Фирма Изпълнител:
/Подпис и печат/