## PKM_Блок 4
Лого на фирмата
Ценова оферта към количествена сметка 40$$$00-PC435 . Основен ремонт на Енерго Блок 4 – Подготовка за контрол на метала Съгласно Квалификационна система с Референтен No127-141-16
Общи изисквания и указания
1. Всички нови детайли да се стилоскопират преди и след монтаж в т.ч. и заварките им.
2. Контрола се заявява от изпълнителя на ремонта в журнал на ОКМВ.
3. Изпълнителят на контрола да представя ежедневно писменна информация за резултатите от контрола в ЛКМВ.
4. За местоположението на контролираните детайли виж приложените схеми.
5. 100% БК за колена включва: КК, УЗК, НВ, ВК, реплики, УЗ деб. и овалност.
6. 100% БК за заварките включва : ВК, УЗК, КК, реплики и НВ.
7. 100% БК за ляти детайли включва: ВК, КК, реплики и НВ.
8. 100% БК за колктори включва: КК, УЗК, НВ, ВК, реплики, ендоскопия.
Съкращения:
КК- капилярен контрол, МК – магнитно прахов контрол, УЗдеб. – дебелометрия, УЗК- ултразвуков контрол,
ВК- визуален контрол, ЕТ-вихротоков контрол, ОК-Е – Ендоскопия, НВ- твърдост по Бринел.
№ | Обект за контрол | Описание на контрола | PKM 2018/UNIT 40
|  |  | Количество | Мерна единица | Ед.цена | Обща цена
PKM Блок 4: | [5 empty] | 0
40.PKM.01. | 40LBA00-MP101 40LBA ПП Остра пара | 40LBA ПП Остра пара - Колена, Тройници Щуцери и заварки Колена - БК включва: ВК,КК,УЗК,НВ, УЗ деб, овалност Заварки - БК включва: ВК,КК,УЗК,НВ Тройници - БК включва: ВК,КК,НВ |  |  |  | 0 | 0
40.PKM.01.01 |  | 40LBA Коляно В045 ф133х16 | 1 | бр. |  | 0
40.PKM.01.02 |  | 40LBA Коляно В045А ф133х16 | 1 | бр. |  | 0
40.PKM.01.03 |  | 40LBA Заварка W088 ф133х15 | 1 | бр. |  | 0
40.PKM.01.04 |  | 40LBA Заварка W088A ф133х16 | 1 | бр. |  | 0
40.PKM.01.05 |  | 40LBA Заварка W088B ф133х16 | 1 | бр. |  | 0
40.PKM.01.06 |  | 40LBA ЗаваркаW150 ф133х16 | 1 | бр. |  | 0
40.PKM.01.07 |  | 40LBA ЗаваркаW151 ф133х17 | 1 | бр. |  | 0
40.PKM.01.08 |  | 40LBA Коляно B046 ф133х16 | 1 | бр. |  | 0
40.PKM.01.09 |  | 40LBA Заварка W152 ф133х16 | 1 | бр. |  | 0
40.PKM.01.10 |  | 40LBA Заварка W153 ф133х16 | 1 | бр. |  | 0
40.PKM.01.11 |  | 40LBA Заварка W153А ф133х16 | 1 | бр. |  | 0
40.PKM.01.12 |  | 40LBA Заварка W153B ф133х16 | 1 | бр. |  | 0
40.PKM.01.13 |  | 40LBA Заварка W153C ф133х16 | 1 | бр. |  | 0
40.PKM.01.14 |  | 40LBA Заварка W091A ф133х16 | 1 | бр. |  | 0
40.PKM.01.15 |  | 40LBA Заварка W119 ф133х16 | 1 | бр. |  | 0
40.PKM.01.16 |  | 40LBA Заварка W119А ф133х16 | 1 | бр. |  | 0
40.PKM.01.17 |  | 40LBA Заварка W119B ф133х17 | 1 | бр. |  | 0
40.PKM.01.18 |  | 40LBA Заварка W154 ф133х16 | 1 | бр. |  | 0
40.PKM.01.19 |  | 40LBA Заварка W155 ф133х16 | 1 | бр. |  | 0
40.PKM.01.20 |  | 40LBA Заварка W156 ф133х16 | 1 | бр. |  | 0
40.PKM.01.21 |  | 40LBA Заварка W157 ф133х16 | 1 | бр. |  | 0
40.PKM.01.22 |  | 40LBA Заварка W157А ф133х16 | 1 | бр. |  | 0
40.PKM.01.23 |  | 40LBA Заварка W157В ф133х16 | 1 | бр. |  | 0
40.PKM.01.24 |  | 40LBA Заварка W157С ф133х16 | 1 | бр. |  | 0
40.PKM.01.25 |  | 40LBA Заварка W122 ф133х16 | 1 | бр. |  | 0
40.PKM.01.26 |  | 40LBA Щуцер N011D ф76х10 | 1 | бр. |  | 0
40.PKM.01.27 |  | 40LBA Заварка W087 ф76х10 | 1 | бр. |  | 0
40.PKM.01.28 |  | 40LBA Заварка W118 ф76х10 | 1 | бр. |  | 0
40.PKM.01.29 |  | 40LBA Щуцер N012 ф76х10 | 1 | бр. |  | 0
40.PKM.01.30 |  | 40LBA Щуцер N011A ф133х16 | 1 | бр. |  | 0
40.PKM.01.31 |  | 40LBA Щуцер N011B ф76х10 | 1 | бр. |  | 0
40.PKM.01.32 |  | 40LBA Заварка W089 ф325х38 | 1 | бр. |  | 0
40.PKM.01.33 |  | 40LBA Заварка W090 ф325х38 | 1 | бр. |  | 0
40.PKM.01.34 |  | 40LBA Щуцер N011C ф133х16 | 1 | бр. |  | 0
40.PKM.01.35 |  | 40LBA Заварка W091 ф133х16 | 1 | бр. |  | 0
40.PKM.01.36 |  | 40LBA Щуцер N013 ф76х10 | 1 | бр. |  | 0
40.PKM.01.37 |  | 40LBA Заварка W092 ф325х40 | 1 | бр. |  | 0
40.PKM.01.38 |  | 40LBA Щуцер N012B ф133х16 | 1 | бр. |  | 0
40.PKM.01.39 |  | 40LBA Щуцер N012A ф76х10 | 1 | бр. |  | 0
40.PKM.01.40 |  | 40LBA Заварка W120 ф325х38 | 1 | бр. |  | 0
40.PKM.01.41 |  | 40LBA Заварка W121 ф325х38 | 1 | бр. |  | 0
40.PKM.01.42 |  | 40LBA Щуцер N014 ф76х10 | 1 | бр. |  | 0
40.PKM.01.43 |  | 40LBA Щуцер N015 ф76х10 | 1 | бр. |  | 0
40.PKM.01.44 |  | 40LBA Заварка W242 ф76х10 | 1 | бр. |  | 0
40.PKM.01.45 |  | 40LBA Заварка W243 ф76х10 | 1 | бр. |  | 0
40.PKM.01.46 |  | 40LBA Щуцер N016 ф76х10 | 1 | бр. |  | 0
40.PKM.01.47 |  | 40LBA Заварка W244 ф76х10 | 1 | бр. |  | 0
40.PKM.01.48 |  | 40LBA Заварка W245 ф76х10 | 1 | бр. |  | 0
40.PKM.01.49 |  | 40LBA Щуцер N017 ф76х10 | 1 | бр. |  | 0
40.PKM.01.50 |  | 40LBA Заварка W246 ф76х10 | 1 | бр. |  | 0
40.PKM.01.51 |  | 40LBA Заварка W247 ф76х10 | 1 | бр. |  | 0
40.PKM.01.52 |  | 40LBA Щуцер N018 ф76х10 | 1 | бр. |  | 0
40.PKM.01.53 |  | 40LBA Заварка W248 ф76х10 | 1 | бр. |  | 0
40.PKM.01.54 |  | 40LBA Заварка W249 ф76х10 | 1 | бр. |  | 0
40.PKM.01.55 |  | 40LBA Коляно В047 ф133х16 | 1 | бр. |  | 0
40.PKM.01.56 |  | 40LBA Коляно В048 ф133х16 | 1 | бр. |  | 0
40.PKM.01.57 |  | 40LBA Коляно В049 ф133х16 | 1 | бр. |  | 0
40.PKM.01.58 |  | 40LBA Коляно В049А ф133х16 | 1 | бр. |  | 0
40.PKM.01.59 |  | 40LBA Коляно В050 ф133х16 | 1 | бр. |  | 0
40.PKM.01.60 |  | 40LBA Коляно В051 ф133х16 | 1 | бр. |  | 0
40.PKM.01.61 |  | 40LBA Коляно В052 ф133х16 | 1 | бр. |  | 0
40.PKM.01.62 |  | 40LBA Тройник Т001 ф273/273/273 | 1 | бр. |  | 0
40.PKM.01.63 |  | 40LBA Тройник Т002 ф325/325/274 | 1 | бр. |  | 0
40.PKM.01.64 |  | 40LBA Тройник Т003 ф273/273/273 | 1 | бр. |  | 0
40.PKM.01.65 |  | 40LBA Тройник Т004 ф273/273/273 | 1 | бр. |  | 0
40.PKM.01.66 |  | 40LBA Тройник Т005 ф325/325/274 | 1 | бр. |  | 0
40.PKM.01.67 |  | 40LBA Тройник Т006 ф273/273/273 | 1 | бр. |  | 0
40.PKM.01.68 |  | 40LBA Заварка W012 ф273х32 | 1 | бр. |  | 0
40.PKM.01.69 |  | 40LBA Заварка W013 ф273х32 | 1 | бр. |  | 0
40.PKM.01.70 |  | 40LBA Заварка W044 ф219х25 | 1 | бр. |  | 0
40.PKM.01.71 |  | 40LBA Заварка W010 ф325х38 | 1 | бр. |  | 0
40.PKM.01.72 |  | 40LBA Заварка W011 ф325х38 | 1 | бр. |  | 0
40.PKM.01.73 |  | 40LBA Заварка W062 ф325х38 | 1 | бр. |  | 0
40.PKM.01.74 |  | 40LBA Заварка W008 ф273х32 | 1 | бр. |  | 0
40.PKM.01.75 |  | 40LBA Заварка W009 ф273х32 | 1 | бр. |  | 0
40.PKM.01.76 |  | 40LBA Заварка W038 ф219х25 | 1 | бр. |  | 0
40.PKM.01.77 |  | 40LBA Заварка W030 ф273х32 | 1 | бр. |  | 0
40.PKM.01.78 |  | 40LBA Заварка W031 ф273х32 | 1 | бр. |  | 0
40.PKM.01.79 |  | 40LBA Заварка W056 ф219х25 | 1 | бр. |  | 0
40.PKM.01.80 |  | 40LBA Заварка W028 ф325х38 | 1 | бр. |  | 0
40.PKM.01.81 |  | 40LBA Заварка W029 ф325х38 | 1 | бр. |  | 0
40.PKM.01.82 |  | 40LBA Заварка W093 ф325х38 | 1 | бр. |  | 0
40.PKM.01.83 |  | 40LBA Заварка W026 ф273х32 | 1 | бр. |  | 0
40.PKM.01.84 |  | 40LBA Заварка W027 ф273х32 | 1 | бр. |  | 0
40.PKM.01.85 |  | 40LBA Заварка W050 ф219х25 | 1 | бр. |  | 0
40.PKM.02 | 40LBB00-MP101 40LBB - ППГ | 40 LBB - ППГ: Колена, Тройници Щуцери и заварки Колена - БК включва: ВК,КК,УЗК,НВ, УЗ деб, овалност Заварки - БК включва: ВК,КК,УЗК,НВ Тройници - БК включва: ВК,КК,НВ |  |  |  | 0 | 0
40.PKM.02.01 |  | 40 LBB – ППГ Щуцер N022 ф159х7 | 1 | бр. |  | 0
40.PKM.02.02 |  | 40 LBB – ППГ Заварка W110 ф159х7 | 1 | бр. |  | 0
40.PKM.02.03 |  | 40 LBB – ППГ Щуцер N075 ф159х7 | 1 | бр. |  | 0
40.PKM.02.04 |  | 40 LBB – ППГ Заварка W113 ф159х7 | 1 | бр. |  | 0
40.PKM.02.05 |  | 40 LBB – ППГ Коляно B013A ф159х7 | 1 | бр. |  | 0
40.PKM.02.06 |  | 40 LBB – ППГ Коляно B013B ф159х7 | 1 | бр. |  | 0
40.PKM.02.07 |  | 40 LBB – ППГ Заварка W111 ф159х7 | 1 | бр. |  | 0
40.PKM.02.08 |  | 40 LBB – ППГ Тройник Т001 ф159х7 | 1 | бр. |  | 0
40.PKM.02.09 |  | 40 LBB – ППГ Заварка W112 ф159х7 | 1 | бр. |  | 0
40.PKM.02.10 |  | 40 LBB – ППГ Заварка W115 ф159х7 | 1 | бр. |  | 0
40.PKM.02.11 |  | 40 LBB – ППГ Заварка W116 ф159х7 | 1 | бр. |  | 0
40.PKM.02.12 |  | 40 LBB – ППГ Коляно B038А ф159х7 | 1 | бр. |  | 0
40.PKM.02.13 |  | 40 LBB – ППГ Коляно B038B ф159х7 | 1 | бр. |  | 0
40.PKM.02.14 |  | 40 LBB – ППГ Заварка W114 ф159х7 | 1 | бр. |  | 0
40.PKM.02.15 |  | 40 LBB – ППГ Коляно B039 ф159х7 | 1 | бр. |  | 0
40.PKM.02.16 |  | 40 LBB – ППГ Коляно B039A ф159х7 | 1 | бр. |  | 0
40.PKM.02.17 |  | 40 LBB – ППГ Коляно B039B ф159х7 | 1 | бр. |  | 0
40.PKM.02.18 |  | 40 LBB – ППГ Заварка W116A ф159х7 | 1 | бр. |  | 0
40.PKM.02.19 |  | 40 LBB – ППГ Заварка W116B ф159х7 | 1 | бр. |  | 0
40.PKM.02.20 |  | 40 LBB – ППГ Заварка W117 ф159х7 | 1 | бр. |  | 0
40.PKM.02.21 |  | 40 LBB – ППГ Коляно B040 ф159х7 | 1 | бр. |  | 0
40.PKM.02.22 |  | 40 LBB – ППГ Коляно B041ф159х7 | 1 | бр. |  | 0
40.PKM.02.23 |  | 40 LBB – ППГ Заварка W118 ф159х7 | 1 | бр. |  | 0
40.PKM.02.24 |  | 40 LBB – ППГ Заварка W119 ф159х7 | 1 | бр. |  | 0
40.PKM.02.25 |  | 40 LBB – ППГ Заварка W120 ф159х7 | 1 | бр. |  | 0
40.PKM.02.26 |  | 40 LBB – ППГ Заварка W121 ф159х7 | 1 | бр. |  | 0
40.PKM.02.27 |  | 40 LBB – ППГ Заварка W122 ф159х7 | 1 | бр. |  | 0
40.PKM.02.28 |  | 40 LBB – ППГ Заварка W123 ф159х7 | 1 | бр. |  | 0
40.PKM.02.29 |  | 40 LBB – ППГ Заварка W124 ф159х7 | 1 | бр. |  | 0
40.PKM.02.30 |  | 40 LBB – ППГ Коляно B026A ф159х7 | 1 | бр. |  | 0
40.PKM.02.31 |  | 40 LBB – ППГ Коляно B026B ф159х7 | 1 | бр. |  | 0
40.PKM.02.32 |  | 40 LBB – ППГ Заварка W129 ф159х7 | 1 | бр. |  | 0
40.PKM.02.33 |  | 40 LBB – ППГ Заварка W129A ф159х7 | 1 | бр. |  | 0
40.PKM.02.34 |  | 40 LBB – ППГ Коляно B055 ф159х7 | 1 | бр. |  | 0
40.PKM.02.35 |  | 40 LBB – ППГ Тройник Т002 ф159х7 | 1 | бр. |  | 0
40.PKM.02.36 |  | 40 LBB – ППГ Заварка W127 ф159х7 | 1 | бр. |  | 0
40.PKM.02.37 |  | 40 LBB – ППГ Заварка W130 ф159х7 | 1 | бр. |  | 0
40.PKM.02.38 |  | 40 LBB – ППГ Заварка W131 ф159х7 | 1 | бр. |  | 0
40.PKM.02.39 |  | 40 LBB – ППГ Заварка W126 ф159х7 | 1 | бр. |  | 0
40.PKM.02.40 |  | 40 LBB – ППГ Коляно B054A ф159х7 | 1 | бр. |  | 0
40.PKM.02.41 |  | 40 LBB – ППГ Коляно B054B ф159х7 | 1 | бр. |  | 0
40.PKM.02.42 |  | 40 LBB – ППГ Коляно B056 ф159х7 | 1 | бр. |  | 0
40.PKM.02.43 |  | 40 LBB – ППГ Коляно B057 ф159х7 | 1 | бр. |  | 0
40.PKM.02.44 |  | 40 LBB – ППГ Коляно B058 ф159х7 | 1 | бр. |  | 0
40.PKM.02.45 |  | 40 LBB – ППГ Коляно B059 ф159х7 | 1 | бр. |  | 0
40.PKM.02.46 |  | 40 LBB – ППГ Заварка W132 ф159х7 | 1 | бр. |  | 0
40.PKM.02.47 |  | 40 LBB – ППГ Заварка W132A ф159х7 | 1 | бр. |  | 0
40.PKM.02.48 |  | 40 LBB – ППГ Заварка W133 ф159х7 | 1 | бр. |  | 0
40.PKM.02.49 |  | 40 LBB – ППГ Заварка W133A ф159х7 | 1 | бр. |  | 0
40.PKM.02.50 |  | 40 LBB – ППГ Заварка W134 ф159х7 | 1 | бр. |  | 0
40.PKM.02.51 |  | 40 LBB – ППГ Заварка W135 ф159х7 | 1 | бр. |  | 0
40.PKM.02.52 |  | 40 LBB – ППГ Заварка W136 ф159х7 | 1 | бр. |  | 0
40.PKM.02.53 |  | 40 LBB – ППГ Заварка W137 ф159х7 | 1 | бр. |  | 0
40.PKM.02.54 |  | 40 LBB – ППГ Заварка W138 ф159х7 | 1 | бр. |  | 0
40.PKM.02.55 |  | 40 LBB – ППГ Заварка W139 ф159х7 | 1 | бр. |  | 0
40.PKM.02.56 |  | 40 LBB – ППГ Заварка W140 ф159х7 | 1 | бр. |  | 0
40.PKM.02.57 |  | 40 LBB – ППГ Щуцер N001 ф76х10 | 1 | бр. |  | 0
40.PKM.02.58 |  | 40 LBB – ППГ Заварка W141 ф76х10 | 1 | бр. |  | 0
40.PKM.02.59 |  | 40 LBB – ППГ Щуцер N002 ф76х10 | 1 | бр. |  | 0
40.PKM.02.60 |  | 40 LBB – ППГ Заварка W142 ф76х10 | 1 | бр. |  | 0
40.PKM.02.61 |  | 40 LBB – ППГ Щуцер N003 ф76х10 | 1 | бр. |  | 0
40.PKM.02.62 |  | 40 LBB – ППГ Заварка W143 ф76х10 | 1 | бр. |  | 0
40.PKM.02.63 |  | 40 LBB – ППГ Щуцер N004 ф76х10 | 1 | бр. |  | 0
40.PKM.02.64 |  | 40 LBB – ППГ Заварка W144 ф76х10 | 1 | бр. |  | 0
40.PKM.02.65 |  | 40 LBB – ППГ Щуцер N005 ф76х10 | 1 | бр. |  | 0
40.PKM.02.66 |  | 40 LBB – ППГ Заварка W145 ф76х10 | 1 | бр. |  | 0
40.PKM.02.67 |  | 40 LBB – ППГ Щуцер N006 ф76х10 | 1 | бр. |  | 0
40.PKM.02.68 |  | 40 LBB – ППГ Заварка W146 ф76х10 | 1 | бр. |  | 0
40.PKM.02.69 |  | 40 LBB – ППГ Щуцер N007 ф76х10 | 1 | бр. |  | 0
40.PKM.02.70 |  | 40 LBB – ППГ Заварка W148 ф76х10 | 1 | бр. |  | 0
40.PKM.02.71 |  | 40 LBB – ППГ Щуцер N008 ф76х10 | 1 | бр. |  | 0
40.PKM.02.72 |  | 40 LBB – ППГ Заварка W147 ф76х10 | 1 | бр. |  | 0
40.PKM.02.73 |  | 40 LBB – ППГ Щуцер N009 ф76х10 | 1 | бр. |  | 0
40.PKM.02.74 |  | 40 LBB – ППГ Заварка W149 ф76х10 | 1 | бр. |  | 0
40.PKM.02.75 |  | 40 LBB – ППГ Щуцер N010 ф76х10 | 1 | бр. |  | 0
40.PKM.02.76 |  | 40 LBB – ППГ Заварка W150 ф76х10 | 1 | бр. |  | 0
40.PKM.02.77 |  | 40 LBB – ППГ Щуцер N011 ф76х10 | 1 | бр. |  | 0
40.PKM.02.78 |  | 40 LBB – ППГ Заварка W151 ф76х10 | 1 | бр. |  | 0
40.PKM.02.79 |  | 40 LBB – ППГ Щуцер N012 ф76х10 | 1 | бр. |  | 0
40.PKM.03 | 40LBC00-MP101 40LBC - ППХ | 40LBC - ППХ: Колена, Тройници Щуцери и Заварки Колена - БК включва: ВК,КК,УЗК,НВ, УЗ деб, овалност Заварки - БК включва: ВК,КК,УЗК,НВ Тройници - БК включва: ВК,КК,НВ |  |  |  | 0 | 0
40.PKM.03.01 |  | 40 LBC – ППХ Щуцер N001 ф76х10 | 1 | бр. |  | 0
40.PKM.03.02 |  | 40 LBB – ППХ Заварка W208 ф76х10 | 1 | бр. |  | 0
40.PKM.03.03 |  | 40 LBC – ППХ Щуцер N002 ф76х10 | 1 | бр. |  | 0
40.PKM.03.04 |  | 40 LBB – ППХ Заварка W209 ф76х10 | 1 | бр. |  | 0
40.PKM.04 | 40HAD00-MP401 Барабан – ДРЧ ляво и дясно | 40 Барабан - ДРЧ: Колена, Тройници Щуцери и заварки Колена - БК включва: ВК,КК,УЗК,НВ, УЗ деб, овалност Заварки - БК включва: ВК,КК,УЗК,НВ Тройници - БК включва: ВК,КК,НВ |  |  |  | 0 | 0
40.PKM.04.01 |  | 40 HAD - Барабан - ДРЧ Щуцер N161 ф168х15 | 1 | бр. |  | 0
40.PKM.04.02 |  | 40 HAD - Барабан - ДРЧ Щуцер N162 ф168х15 | 1 | бр. |  | 0
40.PKM.04.03 |  | 40 HAD - Барабан - ДРЧ Щуцер N164 ф168х15 | 1 | бр. |  | 0
40.PKM.04.04 |  | 40 HAD - Барабан - ДРЧ Щуцер N166 ф168х15 | 1 | бр. |  | 0
40.PKM.04.05 |  | 40 HAD - Барабан - ДРЧ Щуцер N168 ф168х15 | 1 | бр. |  | 0
40.PKM.04.06 |  | 40 HAD - Барабан - ДРЧ Щуцер N174 ф168х15 | 1 | бр. |  | 0
40.PKM.04.07 |  | 40 HAD - Барабан - ДРЧ Щуцер N176 ф168х15 | 1 | бр. |  | 0
40.PKM.04.08 |  | 40 HAD - Барабан - ДРЧ Щуцер N178 ф168х15 | 1 | бр. |  | 0
40.PKM.04.09 |  | 40 HAD - Барабан - ДРЧ Щуцер N179 ф168х15 | 1 | бр. |  | 0
40.PKM.04.10 |  | 40 HAD - Барабан - ДРЧ Щуцер N180 ф168х15 | 1 | бр. |  | 0
40.PKM.04.11 |  | 40 HAD - Барабан - ДРЧ Щуцер N181 ф168х15 | 1 | бр. |  | 0
40.PKM.04.12 |  | 40 HAD - Барабан - ДРЧ Щуцер N182 ф168х15 | 1 | бр. |  | 0
40.PKM.04.13 |  | 40 HAD - Барабан - ДРЧ Щуцер N183 ф168х15 | 1 | бр. |  | 0
40.PKM.04.14 |  | 40 HAD - Барабан - ДРЧ Щуцер N185 ф168х15 | 1 | бр. |  | 0
40.PKM.04.15 |  | 40 HAD - Барабан - ДРЧ Щуцер N187 ф168х15 | 1 | бр. |  | 0
40.PKM.04.16 |  | 40 HAD - Барабан - ДРЧ Щуцер N193 ф168х15 | 1 | бр. |  | 0
40.PKM.04.17 |  | 40 HAD - Барабан - ДРЧ Щуцер N195 ф168х15 | 1 | бр. |  | 0
40.PKM.04.18 |  | 40 HAD - Барабан - ДРЧ Щуцер N197 ф168х15 | 1 | бр. |  | 0
40.PKM.04.19 |  | 40 HAD - Барабан - ДРЧ Щуцер N199 ф168х15 | 1 | бр. |  | 0
40.PKM.04.20 |  | 40 HAD - Барабан - ДРЧ Щуцер N200 ф168х15 | 1 | бр. |  | 0
40.PKM.04.21 |  | 40 HAD - Барабан - ДРЧ Заварка W001 ф168х15 | 1 | бр. |  | 0
40.PKM.04.22 |  | 40 HAD - Барабан - ДРЧ Заварка W006 ф168х15 | 1 | бр. |  | 0
40.PKM.04.23 |  | 40 HAD - Барабан - ДРЧ Заварка W016 ф168х15 | 1 | бр. |  | 0
40.PKM.04.24 |  | 40 HAD - Барабан - ДРЧ Заварка W026 ф168х15 | 1 | бр. |  | 0
40.PKM.04.25 |  | 40 HAD - Барабан - ДРЧ Заварка W036 ф168х15 | 1 | бр. |  | 0
40.PKM.04.26 |  | 40 HAD - Барабан - ДРЧ Заварка W068 ф168х15 | 1 | бр. |  | 0
40.PKM.04.27 |  | 40 HAD - Барабан - ДРЧ Заварка W078 ф168х15 | 1 | бр. |  | 0
40.PKM.04.28 |  | 40 HAD - Барабан - ДРЧ Заварка W088 ф168х15 | 1 | бр. |  | 0
40.PKM.04.29 |  | 40 HAD - Барабан - ДРЧ Заварка W098 ф168х15 | 1 | бр. |  | 0
40.PKM.04.30 |  | 40 HAD - Барабан - ДРЧ Заварка W103 ф168х15 | 1 | бр. |  | 0
40.PKM.04.31 |  | 40 HAD - Барабан - ДРЧ Заварка W108 ф168х15 | 1 | бр. |  | 0
40.PKM.04.32 |  | 40 HAD - Барабан - ДРЧ Заварка W118 ф168х15 | 1 | бр. |  | 0
40.PKM.04.33 |  | 40 HAD - Барабан - ДРЧ Заварка W128 ф168х15 | 1 | бр. |  | 0
40.PKM.04.34 |  | 40 HAD - Барабан - ДРЧ Заварка W138 ф168х15 | 1 | бр. |  | 0
40.PKM.04.35 |  | 40 HAD - Барабан - ДРЧ Заварка W168 ф168х15 | 1 | бр. |  | 0
40.PKM.04.36 |  | 40 HAD - Барабан - ДРЧ Заварка W178 ф168х15 | 1 | бр. |  | 0
40.PKM.04.37 |  | 40 HAD - Барабан - ДРЧ Заварка W188 ф168х15 | 1 | бр. |  | 0
40.PKM.04.38 |  | 40 HAD - Барабан - ДРЧ Заварка W198 ф168х15 | 1 | бр. |  | 0
40.PKM.04.39 |  | 40 HAD - Барабан - ДРЧ Заварка W193 ф168х15 | 1 | бр. |  | 0
40.PKM.05 | 40HAD00-MP401 Барабан – ДРЧ фронт и тил | 40 Барабан - ДРЧ: Колена, Тройници Щуцери и заварки Колена - БК включва: ВК,КК,УЗК,НВ, УЗ деб, овалност Заварки - БК включва: ВК,КК,УЗК,НВ Тройници - БК включва: ВК,КК,НВ |  |  |  | 0 | 0
40.PKM.05.01 |  | 40 HAD - Барабан - ДРЧ Коляно B229 ф168х15 | 1 | бр. |  | 0
40.PKM.05.02 |  | 40 HAD - Барабан - ДРЧ Коляно B230 ф168х15 | 1 | бр. |  | 0
40.PKM.05.03 |  | 40 HAD - Барабан - ДРЧ Коляно B231 ф168х15 | 1 | бр. |  | 0
40.PKM.05.04 |  | 40 HAD - Барабан - ДРЧ Коляно B233 ф168х15 | 1 | бр. |  | 0
40.PKM.05.05 |  | 40 HAD - Барабан - ДРЧ Коляно B234 ф168х15 | 1 | бр. |  | 0
40.PKM.05.06 |  | 40 HAD - Барабан - ДРЧ Коляно B235 ф168х15 | 1 | бр. |  | 0
40.PKM.05.07 |  | 40 HAD - Барабан - ДРЧ Коляно B237 ф168х15 | 1 | бр. |  | 0
40.PKM.05.08 |  | 40 HAD - Барабан - ДРЧ Коляно B238 ф168х15 | 1 | бр. |  | 0
40.PKM.05.09 |  | 40 HAD - Барабан - ДРЧ Коляно B240 ф168х15 | 1 | бр. |  | 0
40.PKM.05.10 |  | 40 HAD - Барабан - ДРЧ Коляно B241 ф168х15 | 1 | бр. |  | 0
40.PKM.05.11 |  | 40 HAD - Барабан - ДРЧ Коляно B242 ф168х15 | 1 | бр. |  | 0
40.PKM.05.12 |  | 40 HAD - Барабан - ДРЧ Коляно B243 ф168х15 | 1 | бр. |  | 0
40.PKM.05.13 |  | 40 HAD - Барабан - ДРЧ Коляно B246 ф168х15 | 1 | бр. |  | 0
40.PKM.05.14 |  | 40 HAD - Барабан - ДРЧ Коляно B247 ф168х15 | 1 | бр. |  | 0
40.PKM.05.15 |  | 40 HAD - Барабан - ДРЧ Коляно B248 ф168х15 | 1 | бр. |  | 0
40.PKM.05.16 |  | 40 HAD - Барабан - ДРЧ Коляно B249 ф168х15 | 1 | бр. |  | 0
40.PKM.05.17 |  | 40 HAD - Барабан - ДРЧ Коляно B318 ф168х15 | 1 | бр. |  | 0
40.PKM.05.18 |  | 40 HAD - Барабан - ДРЧ Коляно B319 ф168х15 | 1 | бр. |  | 0
40.PKM.05.19 |  | 40 HAD - Барабан - ДРЧ Коляно B320 ф168х15 | 1 | бр. |  | 0
40.PKM.05.20 |  | 40 HAD - Барабан - ДРЧ Коляно B322 ф168х15 | 1 | бр. |  | 0
40.PKM.05.21 |  | 40 HAD - Барабан - ДРЧ Коляно B323 ф168х15 | 1 | бр. |  | 0
40.PKM.05.22 |  | 40 HAD - Барабан - ДРЧ Коляно B324 ф168х15 | 1 | бр. |  | 0
40.PKM.05.23 |  | 40 HAD - Барабан - ДРЧ Коляно B326 ф168х15 | 1 | бр. |  | 0
40.PKM.05.24 |  | 40 HAD - Барабан - ДРЧ Коляно B327 ф168х15 | 1 | бр. |  | 0
40.PKM.05.25 |  | 40 HAD - Барабан - ДРЧ Коляно B329 ф168х15 | 1 | бр. |  | 0
40.PKM.05.26 |  | 40 HAD - Барабан - ДРЧ Коляно B330 ф168х15 | 1 | бр. |  | 0
40.PKM.05.27 |  | 40 HAD - Барабан - ДРЧ Коляно B331 ф168х15 | 1 | бр. |  | 0
40.PKM.05.28 |  | 40 HAD - Барабан - ДРЧ Коляно B332 ф168х15 | 1 | бр. |  | 0
40.PKM.05.29 |  | 40 HAD - Барабан - ДРЧ Коляно B333 ф168х15 | 1 | бр. |  | 0
40.PKM.05.30 |  | 40 HAD - Барабан - ДРЧ Коляно B341 ф168х15 | 1 | бр. |  | 0
40.PKM.05.31 |  | 40 HAD - Барабан - ДРЧ Коляно B342 ф168х15 | 1 | бр. |  | 0
40.PKM.05.32 |  | 40 HAD - Барабан - ДРЧ Коляно B343 ф168х15 | 1 | бр. |  | 0
40.PKM.05.33 |  | 40 HAD - Барабан - ДРЧ Коляно B345 ф168х15 | 1 | бр. |  | 0
40.PKM.05.34 |  | 40 HAD - Барабан - ДРЧ Коляно B346 ф168х15 | 1 | бр. |  | 0
40.PKM.05.35 |  | 40 HAD - Барабан - ДРЧ Коляно B347 ф168х15 | 1 | бр. |  | 0
40.PKM.05.36 |  | 40 HAD - Барабан - ДРЧ Коляно B349 ф168х15 | 1 | бр. |  | 0
40.PKM.05.37 |  | 40 HAD - Барабан - ДРЧ Коляно B350 ф168х15 | 1 | бр. |  | 0
40.PKM.05.38 |  | 40 HAD - Барабан - ДРЧ Коляно B352 ф168х15 | 1 | бр. |  | 0
40.PKM.05.39 |  | 40 HAD - Барабан - ДРЧ Коляно B353 ф168х15 | 1 | бр. |  | 0
40.PKM.05.40 |  | 40 HAD - Барабан - ДРЧ Коляно B354 ф168х15 | 1 | бр. |  | 0
40.PKM.05.41 |  | 40 HAD - Барабан - ДРЧ Коляно B355 ф168х15 | 1 | бр. |  | 0
40.PKM.05.42 |  | 40 HAD - Барабан - ДРЧ Коляно B356 ф168х15 | 1 | бр. |  | 0
40.PKM.05.43 |  | 40 HAD - Барабан - ДРЧ Коляно B358 ф168х15 | 1 | бр. |  | 0
40.PKM.05.44 |  | 40 HAD - Барабан - ДРЧ Коляно B359 ф168х15 | 1 | бр. |  | 0
40.PKM.05.45 |  | 40 HAD - Барабан - ДРЧ Коляно B360 ф168х15 | 1 | бр. |  | 0
40.PKM.05.46 |  | 40 HAD - Барабан - ДРЧ Коляно B361 ф168х15 | 1 | бр. |  | 0
40.PKM.05.47 |  | 40 HAD - Барабан - ДРЧ Коляно B362 ф168х15 | 1 | бр. |  | 0
40.PKM.05.48 |  | 40 HAD - Барабан - ДРЧ Коляно B430 ф168х15 | 1 | бр. |  | 0
40.PKM.05.49 |  | 40 HAD - Барабан - ДРЧ Коляно B431 ф168х15 | 1 | бр. |  | 0
40.PKM.05.50 |  | 40 HAD - Барабан - ДРЧ Коляно B432 ф168х15 | 1 | бр. |  | 0
40.PKM.05.51 |  | 40 HAD - Барабан - ДРЧ Коляно B434 ф168х15 | 1 | бр. |  | 0
40.PKM.05.52 |  | 40 HAD - Барабан - ДРЧ Коляно B435 ф168х15 | 1 | бр. |  | 0
40.PKM.05.53 |  | 40 HAD - Барабан - ДРЧ Коляно B436 ф168х15 | 1 | бр. |  | 0
40.PKM.05.54 |  | 40 HAD - Барабан - ДРЧ Коляно B438 ф168х15 | 1 | бр. |  | 0
40.PKM.05.55 |  | 40 HAD - Барабан - ДРЧ Коляно B439 ф168х15 | 1 | бр. |  | 0
40.PKM.05.56 |  | 40 HAD - Барабан - ДРЧ Коляно B441 ф168х15 | 1 | бр. |  | 0
40.PKM.05.57 |  | 40 HAD - Барабан - ДРЧ Коляно B442 ф168х15 | 1 | бр. |  | 0
40.PKM.05.58 |  | 40 HAD - Барабан - ДРЧ Коляно B443 ф168х15 | 1 | бр. |  | 0
40.PKM.05.59 |  | 40 HAD - Барабан - ДРЧ Коляно B444 ф168х15 | 1 | бр. |  | 0
40.PKM.05.60 |  | 40 HAD - Барабан - ДРЧ Коляно B447 ф168х15 | 1 | бр. |  | 0
40.PKM.05.61 |  | 40 HAD - Барабан - ДРЧ Коляно B448 ф168х15 | 1 | бр. |  | 0
40.PKM.05.62 |  | 40 HAD - Барабан - ДРЧ Коляно B449 ф168х15 | 1 | бр. |  | 0
40.PKM.05.63 |  | 40 HAD - Барабан - ДРЧ Коляно B450 ф168х15 | 1 | бр. |  | 0
40.PKM.05.64 |  | 40 HAD - Барабан - ДРЧ Коляно B451 ф168х15 | 1 | бр. |  | 0
40.PKM.05.65 |  | 40 HAD - Барабан - ДРЧ Щуцер N163 ф168х15 | 1 | бр. |  | 0
40.PKM.05.66 |  | 40 HAD - Барабан - ДРЧ Щуцер N165 ф168х15 | 1 | бр. |  | 0
40.PKM.05.67 |  | 40 HAD - Барабан - ДРЧ Щуцер N167 ф168х15 | 1 | бр. |  | 0
40.PKM.05.68 |  | 40 HAD - Барабан - ДРЧ Щуцер N169 ф168х15 | 1 | бр. |  | 0
40.PKM.05.69 |  | 40 HAD - Барабан - ДРЧ Щуцер N170 ф168х15 | 1 | бр. |  | 0
40.PKM.05.70 |  | 40 HAD - Барабан - ДРЧ Щуцер N171 ф168х15 | 1 | бр. |  | 0
40.PKM.05.71 |  | 40 HAD - Барабан - ДРЧ Щуцер N172 ф168х15 | 1 | бр. |  | 0
40.PKM.05.72 |  | 40 HAD - Барабан - ДРЧ Щуцер N173 ф168х15 | 1 | бр. |  | 0
40.PKM.05.73 |  | 40 HAD - Барабан - ДРЧ Щуцер N175 ф168х15 | 1 | бр. |  | 0
40.PKM.05.74 |  | 40 HAD - Барабан - ДРЧ Щуцер N177 ф168х15 | 1 | бр. |  | 0
40.PKM.05.75 |  | 40 HAD - Барабан - ДРЧ Щуцер N184 ф168х15 | 1 | бр. |  | 0
40.PKM.05.76 |  | 40 HAD - Барабан - ДРЧ Щуцер N186 ф168х15 | 1 | бр. |  | 0
40.PKM.05.77 |  | 40 HAD - Барабан - ДРЧ Щуцер N188 ф168х15 | 1 | бр. |  | 0
40.PKM.05.78 |  | 40 HAD - Барабан - ДРЧ Щуцер N189 ф168х15 | 1 | бр. |  | 0
40.PKM.05.79 |  | 40 HAD - Барабан - ДРЧ Щуцер N190 ф168х15 | 1 | бр. |  | 0
40.PKM.05.80 |  | 40 HAD - Барабан - ДРЧ Щуцер N191 ф168х15 | 1 | бр. |  | 0
40.PKM.05.81 |  | 40 HAD - Барабан - ДРЧ Щуцер N192 ф168х15 | 1 | бр. |  | 0
40.PKM.05.82 |  | 40 HAD - Барабан - ДРЧ Щуцер N194 ф168х15 | 1 | бр. |  | 0
40.PKM.05.83 |  | 40 HAD - Барабан - ДРЧ Щуцер N196 ф168х15 | 1 | бр. |  | 0
40.PKM.05.84 |  | 40 HAD - Барабан - ДРЧ Щуцер N198 ф168х15 | 1 | бр. |  | 0
40.PKM.05.85 |  | 40 HAD - Барабан - ДРЧ Заварка W011 ф168х15 | 1 | бр. |  | 0
40.PKM.05.86 |  | 40 HAD - Барабан - ДРЧ Заварка W021 ф168х15 | 1 | бр. |  | 0
40.PKM.05.87 |  | 40 HAD - Барабан - ДРЧ Заварка W031 ф168х15 | 1 | бр. |  | 0
40.PKM.05.88 |  | 40 HAD - Барабан - ДРЧ Заварка W041 ф168х15 | 1 | бр. |  | 0
40.PKM.05.89 |  | 40 HAD - Барабан - ДРЧ Заварка W046 ф168х15 | 1 | бр. |  | 0
40.PKM.05.90 |  | 40 HAD - Барабан - ДРЧ Заварка W052 ф168х15 | 1 | бр. |  | 0
40.PKM.05.91 |  | 40 HAD - Барабан - ДРЧ Заварка W057 ф168х15 | 1 | бр. |  | 0
40.PKM.05.92 |  | 40 HAD - Барабан - ДРЧ Заварка W063 ф168х15 | 1 | бр. |  | 0
40.PKM.05.93 |  | 40 HAD - Барабан - ДРЧ Заварка W073 ф168х15 | 1 | бр. |  | 0
40.PKM.05.94 |  | 40 HAD - Барабан - ДРЧ Заварка W083 ф168х15 | 1 | бр. |  | 0
40.PKM.05.95 |  | 40 HAD - Барабан - ДРЧ Заварка W113 ф168х15 | 1 | бр. |  | 0
40.PKM.05.96 |  | 40 HAD - Барабан - ДРЧ Заварка W123 ф168х15 | 1 | бр. |  | 0
40.PKM.05.97 |  | 40 HAD - Барабан - ДРЧ Заварка W133 ф168х15 | 1 | бр. |  | 0
40.PKM.05.98 |  | 40 HAD - Барабан - ДРЧ Заварка W143 ф168х15 | 1 | бр. |  | 0
40.PKM.05.99 |  | 40 HAD - Барабан - ДРЧ Заварка W147 ф168х15 | 1 | бр. |  | 0
40.PKM.05.100 |  | 40 HAD - Барабан - ДРЧ Заварка W153 ф168х15 | 1 | бр. |  | 0
40.PKM.05.101 |  | 40 HAD - Барабан - ДРЧ Заварка W157 ф168х15 | 1 | бр. |  | 0
40.PKM.05.102 |  | 40 HAD - Барабан - ДРЧ Заварка W163 ф168х15 | 1 | бр. |  | 0
40.PKM.05.103 |  | 40 HAD - Барабан - ДРЧ Заварка W173 ф168х15 | 1 | бр. |  | 0
40.PKM.05.104 |  | 40 HAD - Барабан - ДРЧ Заварка W183 ф168х15 | 1 | бр. |  | 0
40.PKM.05.105 |  | 40 HAD - Барабан - ДРЧ Заварка W205 ф168х15 | 1 | бр. |  | 0
40.PKM.05.106 |  | 40 HAD - Барабан - ДРЧ Заварка W206 ф168х15 | 1 | бр. |  | 0
40.PKM.05.107 |  | 40 HAD - Барабан - ДРЧ Заварка W210 ф168х15 | 1 | бр. |  | 0
40.PKM.05.108 |  | 40 HAD - Барабан - ДРЧ Заварка W211 ф168х15 | 1 | бр. |  | 0
40.PKM.05.109 |  | 40 HAD - Барабан - ДРЧ Заварка W215 ф168х15 | 1 | бр. |  | 0
40.PKM.05.110 |  | 40 HAD - Барабан - ДРЧ Заварка W219 ф168х15 | 1 | бр. |  | 0
40.PKM.05.111 |  | 40 HAD - Барабан - ДРЧ Заварка W220 ф168х15 | 1 | бр. |  | 0
40.PKM.05.112 |  | 40 HAD - Барабан - ДРЧ Заварка W221 ф168х15 | 1 | бр. |  | 0
40.PKM.05.113 |  | 40 HAD - Барабан - ДРЧ Заварка W222 ф168х15 | 1 | бр. |  | 0
40.PKM.05.114 |  | 40 HAD - Барабан - ДРЧ Заварка W226 ф168х15 | 1 | бр. |  | 0
40.PKM.05.115 |  | 40 HAD - Барабан - ДРЧ Заварка W227 ф168х15 | 1 | бр. |  | 0
40.PKM.05.116 |  | 40 HAD - Барабан - ДРЧ Заварка W228 ф168х15 | 1 | бр. |  | 0
40.PKM.05.117 |  | 40 HAD - Барабан - ДРЧ Заварка W229 ф168х15 | 1 | бр. |  | 0
40.PKM.05.118 |  | 40 HAD - Барабан - ДРЧ Заварка W332 ф168х15 | 1 | бр. |  | 0
40.PKM.05.119 |  | 40 HAD - Барабан - ДРЧ Заварка W333 ф168х15 | 1 | бр. |  | 0
40.PKM.05.120 |  | 40 HAD - Барабан - ДРЧ Заварка W327 ф168х15 | 1 | бр. |  | 0
40.PKM.05.121 |  | 40 HAD - Барабан - ДРЧ Заварка W328 ф168х15 | 1 | бр. |  | 0
40.PKM.05.122 |  | 40 HAD - Барабан - ДРЧ Заварка W337 ф168х15 | 1 | бр. |  | 0
40.PKM.05.123 |  | 40 HAD - Барабан - ДРЧ Заварка W341 ф168х15 | 1 | бр. |  | 0
40.PKM.05.124 |  | 40 HAD - Барабан - ДРЧ Заварка W342 ф168х15 | 1 | бр. |  | 0
40.PKM.05.125 |  | 40 HAD - Барабан - ДРЧ Заварка W343 ф168х15 | 1 | бр. |  | 0
40.PKM.05.126 |  | 40 HAD - Барабан - ДРЧ Заварка W344 ф168х15 | 1 | бр. |  | 0
40.PKM.05.127 |  | 40 HAD - Барабан - ДРЧ Заварка W348 ф168х15 | 1 | бр. |  | 0
40.PKM.05.128 |  | 40 HAD - Барабан - ДРЧ Заварка W349 ф168х15 | 1 | бр. |  | 0
40.PKM.05.129 |  | 40 HAD - Барабан - ДРЧ Заварка W350 ф168х15 | 1 | бр. |  | 0
40.PKM.05.130 |  | 40 HAD - Барабан - ДРЧ Заварка W351 ф168х15 | 1 | бр. |  | 0
40.PKM.05.131 |  | 40 HAD - Барабан - ДРЧ Заварка W360 ф168х15 | 1 | бр. |  | 0
40.PKM.05.132 |  | 40 HAD - Барабан - ДРЧ Заварка W361 ф168х15 | 1 | бр. |  | 0
40.PKM.05.133 |  | 40 HAD - Барабан - ДРЧ Заварка W355 ф168х15 | 1 | бр. |  | 0
40.PKM.05.134 |  | 40 HAD - Барабан - ДРЧ Заварка W356 ф168х15 | 1 | бр. |  | 0
40.PKM.05.135 |  | 40 HAD - Барабан - ДРЧ Заварка W369 ф168х15 | 1 | бр. |  | 0
40.PKM.05.136 |  | 40 HAD - Барабан - ДРЧ Заварка W370 ф168х15 | 1 | бр. |  | 0
40.PKM.05.137 |  | 40 HAD - Барабан - ДРЧ Заварка W371 ф168х15 | 1 | бр. |  | 0
40.PKM.05.138 |  | 40 HAD - Барабан - ДРЧ Заварка W372 ф168х15 | 1 | бр. |  | 0
40.PKM.05.139 |  | 40 HAD - Барабан - ДРЧ Заварка W376 ф168х15 | 1 | бр. |  | 0
40.PKM.05.140 |  | 40 HAD - Барабан - ДРЧ Заварка W377 ф168х15 | 1 | бр. |  | 0
40.PKM.05.141 |  | 40 HAD - Барабан - ДРЧ Заварка W378 ф168х15 | 1 | бр. |  | 0
40.PKM.05.142 |  | 40 HAD - Барабан - ДРЧ Заварка W379 ф168х15 | 1 | бр. |  | 0
40.PKM.05.143 |  | 40 HAD - Барабан - ДРЧ Заварка W477 ф168х15 | 1 | бр. |  | 0
40.PKM.05.144 |  | 40 HAD - Барабан - ДРЧ Заварка W478 ф168х15 | 1 | бр. |  | 0
40.PKM.05.145 |  | 40 HAD - Барабан - ДРЧ Заварка W482 ф168х15 | 1 | бр. |  | 0
40.PKM.05.146 |  | 40 HAD - Барабан - ДРЧ Заварка W483 ф168х15 | 1 | бр. |  | 0
40.PKM.05.147 |  | 40 HAD - Барабан - ДРЧ Заварка W487 ф168х15 | 1 | бр. |  | 0
40.PKM.05.148 |  | 40 HAD - Барабан - ДРЧ Заварка W491 ф168х15 | 1 | бр. |  | 0
40.PKM.05.149 |  | 40 HAD - Барабан - ДРЧ Заварка W492 ф168х15 | 1 | бр. |  | 0
40.PKM.05.150 |  | 40 HAD - Барабан - ДРЧ Заварка W493 ф168х15 | 1 | бр. |  | 0
40.PKM.05.151 |  | 40 HAD - Барабан - ДРЧ Заварка W494 ф168х15 | 1 | бр. |  | 0
40.PKM.05.152 |  | 40 HAD - Барабан - ДРЧ Заварка W498 ф168х15 | 1 | бр. |  | 0
40.PKM.05.153 |  | 40 HAD - Барабан - ДРЧ Заварка W499 ф168х15 | 1 | бр. |  | 0
40.PKM.05.154 |  | 40 HAD - Барабан - ДРЧ Заварка W500 ф168х15 | 1 | бр. |  | 0
40.PKM.05.155 |  | 40 HAD - Барабан - ДРЧ Заварка W501 ф168х15 | 1 | бр. |  | 0
40.PKM.06 | 40HAH10-MP401 ГРЧ – ТПП | 40 ГРЧ - ТПП :Колена, Тройници, Щуцери и заварки Колена - БК включва: ВК,КК,УЗК,НВ, УЗ деб, овалност Щуцери - БК включва: ВК,КК,УЗК,НВ Заварки - БК включва: ВК,КК,УЗК,НВ Тройници - БК включва: ВК,КК,НВ |  |  |  | 0 | 0
40.PKM.06.01 |  | 40 HAH - ГРЧ-ТПП - Коляно B009 ф245х22 | 1 | бр. |  | 0
40.PKM.06.02 |  | 40 HAH - ГРЧ-ТПП - Коляно B010 ф245х22 | 1 | бр. |  | 0
40.PKM.06.03 |  | 40 HAH - ГРЧ-ТПП - Коляно B011 ф245х22 | 1 | бр. |  | 0
40.PKM.06.04 |  | 40 HAH - ГРЧ-ТПП - Коляно B012 ф245х22 | 1 | бр. |  | 0
40.PKM.06.05 |  | 40 HAH - ГРЧ-ТПП - Коляно B013 ф245х22 | 1 | бр. |  | 0
40.PKM.06.06 |  | 40 HAH - ГРЧ-ТПП - Коляно B014 ф245х22 | 1 | бр. |  | 0
40.PKM.06.07 |  | 40 HAH - ГРЧ-ТПП - Коляно B015 ф245х22 | 1 | бр. |  | 0
40.PKM.06.08 |  | 40 HAH - ГРЧ-ТПП - Коляно B016 ф245х22 | 1 | бр. |  | 0
40.PKM.06.09 |  | 40 HAH - ГРЧ-ТПП - Коляно B017 ф245х22 | 1 | бр. |  | 0
40.PKM.06.10 |  | 40 HAH - ГРЧ-ТПП - Коляно B018 ф245х22 | 1 | бр. |  | 0
40.PKM.06.11 |  | 40 HAH - ГРЧ-ТПП - Заварка W011 ф245х22 | 1 | бр. |  | 0
40.PKM.06.12 |  | 40 HAH - ГРЧ-ТПП - Заварка W013 ф245х22 | 1 | бр. |  | 0
40.PKM.06.13 |  | 40 HAH - ГРЧ-ТПП - Заварка W014 ф245х22 | 1 | бр. |  | 0
40.PKM.06.14 |  | 40 HAH - ГРЧ-ТПП - Заварка W015 ф245х22 | 1 | бр. |  | 0
40.PKM.06.15 |  | 40 HAH - ГРЧ-ТПП - Заварка W016 ф245х22 | 1 | бр. |  | 0
40.PKM.06.16 |  | 40 HAH - ГРЧ-ТПП - Заварка W018 ф245х22 | 1 | бр. |  | 0
40.PKM.06.17 |  | 40 HAH - ГРЧ-ТПП - Заварка W019 ф245х22 | 1 | бр. |  | 0
40.PKM.06.18 |  | 40 HAH - ГРЧ-ТПП - Заварка W020 ф245х22 | 1 | бр. |  | 0
40.PKM.07 | 40HAH10-MP402 ТПП – КПП 1 | 40 ТПП – КПП 1 :Колена, Тройници, Щуцери и заварки Колена - БК включва: ВК,КК,УЗК,НВ, УЗ деб, овалност Щуцери - БК включва: ВК,КК,УЗК,НВ Заварки - БК включва: ВК,КК,УЗК,НВ Тройници - БК включва: ВК,КК,НВ |  |  |  | 0 | 0
40.PKM.07.01 |  | 40 HAH - ТПП-КПП 1 - Коляно B017 ф245х22 | 1 | бр. |  | 0
40.PKM.07.02 |  | 40 HAH - ТПП-КПП 1 - Коляно B018 ф245х22 | 1 | бр. |  | 0
40.PKM.07.03 |  | 40 HAH - ТПП-КПП 1 - Коляно B019 ф245х22 | 1 | бр. |  | 0
40.PKM.07.04 |  | 40 HAH - ТПП-КПП 1 - Коляно B020 ф245х22 | 1 | бр. |  | 0
40.PKM.07.05 |  | 40 HAH - ТПП-КПП 1 - Коляно B021 ф245х22 | 1 | бр. |  | 0
40.PKM.07.06 |  | 40 HAH - ТПП-КПП 1 - Коляно B022 ф245х22 | 1 | бр. |  | 0
40.PKM.07.07 |  | 40 HAH - ТПП-КПП 1 - Коляно B023 ф245х22 | 1 | бр. |  | 0
40.PKM.07.08 |  | 40 HAH - ТПП-КПП 1 - Коляно B024 ф245х22 | 1 | бр. |  | 0
40.PKM.07.09 |  | 40 HAH - ТПП-КПП 1 - Коляно B025 ф245х22 | 1 | бр. |  | 0
40.PKM.07.10 |  | 40 HAH - ТПП-КПП 1 - Коляно B026 ф245х22 | 1 | бр. |  | 0
40.PKM.07.11 |  | 40 HAH - ТПП-КПП 1 - Коляно B027 ф245х22 | 1 | бр. |  | 0
40.PKM.07.12 |  | 40 HAH - ТПП-КПП 1 - Коляно B028 ф245х22 | 1 | бр. |  | 0
40.PKM.07.13 |  | 40 HAH - ТПП-КПП 1 - Коляно B029 ф245х22 | 1 | бр. |  | 0
40.PKM.07.14 |  | 40 HAH - ТПП-КПП 1 - Коляно B030 ф245х22 | 1 | бр. |  | 0
40.PKM.07.15 |  | 40 HAH - ТПП-КПП 1 - Коляно B031 ф245х22 | 1 | бр. |  | 0
40.PKM.07.16 |  | 40 HAH - ТПП-КПП 1 - Коляно B032 ф245х22 | 1 | бр. |  | 0
40.PKM.07.17 |  | 40 HAH - ТПП-КПП 1 - Коляно B033 ф245х22 | 1 | бр. |  | 0
40.PKM.07.18 |  | 40 HAH - ТПП-КПП 1 - Заварка W034 ф245х22 | 1 | бр. |  | 0
40.PKM.07.19 |  | 40 HAH - ТПП-КПП 1 - Заварка W035 ф245х22 | 1 | бр. |  | 0
40.PKM.07.20 |  | 40 HAH - ТПП-КПП 1 - Заварка W010 ф245х22 | 1 | бр. |  | 0
40.PKM.07.21 |  | 40 HAH - ТПП-КПП 1 - Заварка W011 ф245х22 | 1 | бр. |  | 0
40.PKM.07.22 |  | 40 HAH - ТПП-КПП 1 - Заварка W044 ф245х22 | 1 | бр. |  | 0
40.PKM.07.23 |  | 40 HAH - ТПП-КПП 1 - Заварка W045 ф245х22 | 1 | бр. |  | 0
40.PKM.07.24 |  | 40 HAH - ТПП-КПП 1 - Заварка W046 ф245х22 | 1 | бр. |  | 0
40.PKM.07.25 |  | 40 HAH - ТПП-КПП 1 - Заварка W047 ф245х22 | 1 | бр. |  | 0
40.PKM.07.26 |  | 40 HAH - ТПП-КПП 1 - Заварка W012 ф245х22 | 1 | бр. |  | 0
40.PKM.07.27 |  | 40 HAH - ТПП-КПП 1 - Заварка W013 ф245х22 | 1 | бр. |  | 0
40.PKM.07.28 |  | 40 HAH - ТПП-КПП 1 - Заварка W014 ф245х22 | 1 | бр. |  | 0
40.PKM.07.29 |  | 40 HAH - ТПП-КПП 1 - Заварка W015 ф245х22 | 1 | бр. |  | 0
40.PKM.07.30 |  | 40 HAH - ТПП-КПП 1 - Заварка W016 ф245х22 | 1 | бр. |  | 0
40.PKM.07.31 |  | 40 HAH - ТПП-КПП 1 - Заварка W017 ф245х22 | 1 | бр. |  | 0
40.PKM.07.32 |  | 40 HAH - ТПП-КПП 1 - Заварка W018 ф245х22 | 1 | бр. |  | 0
40.PKM.07.33 |  | 40 HAH - ТПП-КПП 1 - Заварка W028 ф245х22 | 1 | бр. |  | 0
40.PKM.07.34 |  | 40 HAH - ТПП-КПП 1 - Заварка W051 ф245х22 | 1 | бр. |  | 0
40.PKM.07.35 |  | 40 HAH - ТПП-КПП 1 - Заварка W050 ф245х22 | 1 | бр. |  | 0
40.PKM.07.36 |  | 40 HAH - ТПП-КПП 1 - Заварка W049 ф245х22 | 1 | бр. |  | 0
40.PKM.07.37 |  | 40 HAH - ТПП-КПП 1 - Заварка W048 ф245х22 | 1 | бр. |  | 0
40.PKM.07.38 |  | 40 HAH - ТПП-КПП 1 - Заварка W029 ф245х22 | 1 | бр. |  | 0
40.PKM.07.39 |  | 40 HAH - ТПП-КПП 1 - Заварка W030 ф245х22 | 1 | бр. |  | 0
40.PKM.07.40 |  | 40 HAH - ТПП-КПП 1 - Заварка W031 ф245х22 | 1 | бр. |  | 0
40.PKM.07.41 |  | 40 HAH - ТПП-КПП 1 - Заварка W032 ф245х22 | 1 | бр. |  | 0
40.PKM.07.42 |  | 40 HAH - ТПП-КПП 1 - Заварка W033 ф245х22 | 1 | бр. |  | 0
40.PKM.08 | 40HAH10-MP403 КПП I - ШПП | 40 КПП I - ШПП Колена, Тройници и заварки Колена - БК включва: ВК,КК,УЗК,НВ, УЗ деб, овалност Заварки - БК включва: ВК,КК,УЗК,НВ Тройници - БК включва: ВК,КК,НВ |  |  |  | 0 | 0
40.PKM.08.01 |  | 40 КПП I - ШПП Коляно В019 ф273х30 | 1 | бр. |  | 0
40.PKM.08.02 |  | 40 КПП I - ШПП Коляно В020 ф273х30 | 1 | бр. |  | 0
40.PKM.08.03 |  | 40 КПП I - ШПП Коляно В021 ф273х30 | 1 | бр. |  | 0
40.PKM.08.04 |  | 40 КПП I - ШПП Коляно В022 ф273х30 | 1 | бр. |  | 0
40.PKM.08.05 |  | 40 КПП I - ШПП Коляно В023 ф273х30 | 1 | бр. |  | 0
40.PKM.08.06 |  | 40 КПП I - ШПП Коляно В024 ф273х30 | 1 | бр. |  | 0
40.PKM.08.07 |  | 40 КПП I - ШПП Коляно В025 ф273х30 | 1 | бр. |  | 0
40.PKM.08.08 |  | 40 КПП I - ШПП Коляно В026 ф273х30 | 1 | бр. |  | 0
40.PKM.08.09 |  | 40 КПП I - ШПП Коляно В027 ф273х30 | 1 | бр. |  | 0
40.PKM.08.10 |  | 40 КПП I - ШПП Коляно В028 ф273х30 | 1 | бр. |  | 0
40.PKM.08.11 |  | 40 КПП I - ШПП Коляно В029 ф325х25 | 1 | бр. |  | 0
40.PKM.08.12 |  | 40 КПП I - ШПП Коляно В030 ф325х25 | 1 | бр. |  | 0
40.PKM.08.13 |  | 40 КПП I - ШПП Коляно В031 ф325х25 | 1 | бр. |  | 0
40.PKM.08.14 |  | 40 КПП I - ШПП Коляно В032 ф325х25 | 1 | бр. |  | 0
40.PKM.08.15 |  | 40 КПП I - ШПП Коляно В033 ф273х30 | 1 | бр. |  | 0
40.PKM.08.16 |  | 40 КПП I - ШПП Коляно В034 ф273х30 | 1 | бр. |  | 0
40.PKM.08.17 |  | 40 КПП I - ШПП Коляно В035 ф273х30 | 1 | бр. |  | 0
40.PKM.08.18 |  | 40 КПП I - ШПП Коляно В036 ф273х30 | 1 | бр. |  | 0
40.PKM.08.19 |  | 40 КПП I - ШПП Заварка W028 ф273х30 | 1 | бр. |  | 0
40.PKM.08.20 |  | 40 КПП I - ШПП Заварка W029 ф273х30 | 1 | бр. |  | 0
40.PKM.08.21 |  | 40 КПП I - ШПП Заварка W030 ф273х30 | 1 | бр. |  | 0
40.PKM.08.22 |  | 40 КПП I - ШПП Заварка W030A ф273х30 | 1 | бр. |  | 0
40.PKM.08.23 |  | 40 КПП I - ШПП Заварка W031 ф273х30 | 1 | бр. |  | 0
40.PKM.08.24 |  | 40 КПП I - ШПП Заварка W032 ф273х30 | 1 | бр. |  | 0
40.PKM.08.25 |  | 40 КПП I - ШПП Заварка W033 ф325х25 | 1 | бр. |  | 0
40.PKM.08.26 |  | 40 КПП I - ШПП Заварка W034 ф273х30 | 1 | бр. |  | 0
40.PKM.08.27 |  | 40 КПП I - ШПП Заварка W035 ф273х30 | 1 | бр. |  | 0
40.PKM.08.28 |  | 40 КПП I - ШПП Заварка W036 ф273х30 | 1 | бр. |  | 0
40.PKM.08.29 |  | 40 КПП I - ШПП Заварка W037 ф273х30 | 1 | бр. |  | 0
40.PKM.08.30 |  | 40 КПП I - ШПП Заварка W038 ф273х30 | 1 | бр. |  | 0
40.PKM.08.31 |  | 40 КПП I - ШПП Заварка W039 ф273х30 | 1 | бр. |  | 0
40.PKM.08.32 |  | 40 КПП I - ШПП Заварка W040 ф273х30 | 1 | бр. |  | 0
40.PKM.08.33 |  | 40 КПП I - ШПП Заварка W041 ф273х30 | 1 | бр. |  | 0
40.PKM.08.34 |  | 40 КПП I - ШПП Заварка W042 ф273х30 | 1 | бр. |  | 0
40.PKM.08.35 |  | 40 КПП I - ШПП Заварка W043 ф273х30 | 1 | бр. |  | 0
40.PKM.08.36 |  | 40 КПП I - ШПП Заварка W044 ф273х30 | 1 | бр. |  | 0
40.PKM.08.37 |  | 40 КПП I - ШПП Заварка W045 ф325х25 | 1 | бр. |  | 0
40.PKM.08.38 |  | 40 КПП I - ШПП Заварка W046 ф325х25 | 1 | бр. |  | 0
40.PKM.08.39 |  | 40 КПП I - ШПП Заварка W047 ф325х25 | 1 | бр. |  | 0
40.PKM.08.40 |  | 40 КПП I - ШПП Заварка W048 ф325х25 | 1 | бр. |  | 0
40.PKM.08.41 |  | 40 КПП I - ШПП Заварка W049 ф325х25 | 1 | бр. |  | 0
40.PKM.08.42 |  | 40 КПП I - ШПП Заварка W050 ф325х25 | 1 | бр. |  | 0
40.PKM.08.43 |  | 40 КПП I - ШПП Заварка W051 ф325х25 | 1 | бр. |  | 0
40.PKM.08.44 |  | 40 КПП I - ШПП Тройник Т003 ф325х25 | 1 | бр. |  | 0
40.PKM.08.45 |  | 40 КПП I - ШПП Тройник Т004 ф325х25 | 1 | бр. |  | 0
40.PKM.09 | 40HAH10-MP404 ШПП –КПП-II | 40 ШПП – КПП II:Колена, Тройници и заварки Колена - БК включва: ВК,КК,УЗК,НВ, УЗ деб, овалност Заварки - БК включва: ВК,КК,УЗК,НВ Тройници - БК включва: ВК,КК,НВ |  |  |  | 0 | 0
40.PKM.09.01 |  | 40 ШПП – КПП II Коляно В011 ф325х30 | 1 | бр. |  | 0
40.PKM.09.02 |  | 40 ШПП – КПП II Коляно В012 ф325х30 | 1 | бр. |  | 0
40.PKM.09.03 |  | 40 ШПП – КПП II Коляно В013 ф273х30 | 1 | бр. |  | 0
40.PKM.09.04 |  | 40 ШПП – КПП II Коляно В014 ф273х30 | 1 | бр. |  | 0
40.PKM.09.05 |  | 40 ШПП – КПП II Коляно В015 ф273х30 | 1 | бр. |  | 0
40.PKM.09.06 |  | 40 ШПП – КПП II Коляно В016 ф273х30 | 1 | бр. |  | 0
40.PKM.09.07 |  | 40 ШПП – КПП II Коляно В017 ф273х25 | 1 | бр. |  | 0
40.PKM.09.08 |  | 40 ШПП – КПП II Коляно В018 ф273х25 | 1 | бр. |  | 0
40.PKM.09.09 |  | 40 ШПП – КПП II Коляно В019 ф273х25 | 1 | бр. |  | 0
40.PKM.09.10 |  | 40 ШПП – КПП II Коляно В020 ф273х25 | 1 | бр. |  | 0
40.PKM.09.11 |  | 40 ШПП – КПП II Заварка W028 ф325х30 | 1 | бр. |  | 0
40.PKM.09.12 |  | 40 ШПП – КПП II Заварка W029 ф325х30 | 1 | бр. |  | 0
40.PKM.09.13 |  | 40 ШПП – КПП II Заварка W031 ф273х30 | 1 | бр. |  | 0
40.PKM.09.14 |  | 40 ШПП – КПП II Заварка W032 ф273х30 | 1 | бр. |  | 0
40.PKM.09.15 |  | 40 ШПП – КПП II Заварка W033 ф273х30 | 1 | бр. |  | 0
40.PKM.09.16 |  | 40 ШПП – КПП II Заварка W035 ф273х30 | 1 | бр. |  | 0
40.PKM.09.17 |  | 40 ШПП – КПП II Заварка W036 ф273х30 | 1 | бр. |  | 0
40.PKM.09.18 |  | 40 ШПП – КПП II Заварка W037 ф273х30 | 1 | бр. |  | 0
40.PKM.09.19 |  | 40 ШПП – КПП II Заварка W038 ф273х25 | 1 | бр. |  | 0
40.PKM.09.20 |  | 40 ШПП – КПП II Заварка W039 ф273х25 | 1 | бр. |  | 0
40.PKM.09.21 |  | 40 ШПП – КПП II Заварка W040 ф273х25 | 1 | бр. |  | 0
40.PKM.09.22 |  | 40 ШПП – КПП II Заварка W043 ф273х25 | 1 | бр. |  | 0
40.PKM.09.23 |  | 40 ШПП – КПП II Заварка W044 ф273х25 | 1 | бр. |  | 0
40.PKM.09.24 |  | 40 ШПП – КПП II Заварка W045 ф273х25 | 1 | бр. |  | 0
40.PKM.10 | 40HAD00-MP403 Тр-ди Екрани – Барабан/ пр.и задни | 40 Тр-ди Екрани – Барабан/ предни и задни/ Колена, Тройници Щуцери и заварки Колена - БК включва: ВК,КК,УЗК,НВ, УЗ деб, овалност/ Щуцери - БК включва: ВК,КК,УЗК,НВ Заварки - БК включва: ВК,КК,УЗК,НВ Тройници - БК включва: ВК,КК,НВ |  |  |  | 0 | 0
40.PKM.10.01 |  | 40 Екрани-Барабан/пр.и задни Щуцер N086 ф 133х13 | 1 | бр. |  | 0
40.PKM.10.02 |  | 40 Екрани-Барабан/пр.и задни Щуцер N088 ф 133х13 | 1 | бр. |  | 0
40.PKM.10.03 |  | 40 Екрани-Барабан/пр.и задни Щуцер N090 ф 133х13 | 1 | бр. |  | 0
40.PKM.10.04 |  | 40 Екрани-Барабан/пр.и задни Щуцер N092 ф 133х13 | 1 | бр. |  | 0
40.PKM.10.05 |  | 40 Екрани-Барабан/пр.и задни Щуцер N094 ф 133х13 | 1 | бр. |  | 0
40.PKM.10.06 |  | 40 Екрани-Барабан/пр.и задни Щуцер N096 ф 133х13 | 1 | бр. |  | 0
40.PKM.10.07 |  | 40 Екрани-Барабан/пр.и задни Щуцер N098 ф 133х13 | 1 | бр. |  | 0
40.PKM.10.08 |  | 40 Екрани-Барабан/пр.и задни Щуцер N100 ф 133х13 | 1 | бр. |  | 0
40.PKM.10.09 |  | 40 Екрани-Барабан/пр.и задни Щуцер N102 ф 133х13 | 1 | бр. |  | 0
40.PKM.10.10 |  | 40 Екрани-Барабан/пр.и задни Щуцер N104 ф 133х13 | 1 | бр. |  | 0
40.PKM.10.11 |  | 40 Екрани-Барабан/пр.и задни Щуцер N106 ф 133х13 | 1 | бр. |  | 0
40.PKM.10.12 |  | 40 Екрани-Барабан/пр.и задни Щуцер N108 ф 133х13 | 1 | бр. |  | 0
40.PKM.10.13 |  | 40 Екрани-Барабан/пр.и задни Щуцер N110 ф 133х13 | 1 | бр. |  | 0
40.PKM.10.14 |  | 40 Екрани-Барабан/пр.и задни Щуцер N112 ф 133х13 | 1 | бр. |  | 0
40.PKM.10.15 |  | 40 Екрани-Барабан/пр.и задни Щуцер N114 ф 133х13 | 1 | бр. |  | 0
40.PKM.10.16 |  | 40 Екрани-Барабан/пр.и задни Щуцер N116 ф 133х13 | 1 | бр. |  | 0
40.PKM.10.17 |  | 40 Екрани-Барабан/пр.и задни Щуцер N125 ф 133х13 | 1 | бр. |  | 0
40.PKM.10.18 |  | 40 Екрани-Барабан/пр.и задни Щуцер N127 ф 133х13 | 1 | бр. |  | 0
40.PKM.10.19 |  | 40 Екрани-Барабан/пр.и задни Щуцер N129 ф 133х13 | 1 | бр. |  | 0
40.PKM.10.20 |  | 40 Екрани-Барабан/пр.и задни Щуцер N131 ф 133х13 | 1 | бр. |  | 0
40.PKM.10.21 |  | 40 Екрани-Барабан/пр.и задни Щуцер N133 ф 133х13 | 1 | бр. |  | 0
40.PKM.10.22 |  | 40 Екрани-Барабан/пр.и задни Щуцер N135 ф 133х13 | 1 | бр. |  | 0
40.PKM.10.23 |  | 40 Екрани-Барабан/пр.и задни Щуцер N137 ф 133х13 | 1 | бр. |  | 0
40.PKM.10.24 |  | 40 Екрани-Барабан/пр.и задни Щуцер N139 ф 133х13 | 1 | бр. |  | 0
40.PKM.10.25 |  | 40 Екрани-Барабан/пр.и задни Щуцер N141 ф 133х13 | 1 | бр. |  | 0
40.PKM.10.26 |  | 40 Екрани-Барабан/пр.и задни Щуцер N143 ф 133х13 | 1 | бр. |  | 0
40.PKM.10.27 |  | 40 Екрани-Барабан/пр.и задни Щуцер N145 ф 133х13 | 1 | бр. |  | 0
40.PKM.10.28 |  | 40 Екрани-Барабан/пр.и задни Щуцер N147 ф 133х13 | 1 | бр. |  | 0
40.PKM.10.29 |  | 40 Екрани-Барабан/пр.и задни Щуцер N149 ф 133х13 | 1 | бр. |  | 0
40.PKM.10.30 |  | 40 Екрани-Барабан/пр.и задни Щуцер N151 ф 133х13 | 1 | бр. |  | 0
40.PKM.10.31 |  | 40 Екрани-Барабан/пр.и задни Щуцер N153 ф 133х13 | 1 | бр. |  | 0
40.PKM.10.32 |  | 40 Екрани-Барабан/пр.и задни Щуцер N155 ф 133х13 | 1 | бр. |  | 0
40.PKM.10.33 |  | 40 Екрани-Барабан/пр.и задни Щуцер N001 ф 133х13 | 1 | бр. |  | 0
40.PKM.10.34 |  | 40 Екрани-Барабан/пр.и задни Щуцер N002 ф 133х13 | 1 | бр. |  | 0
40.PKM.10.35 |  | 40 Екрани-Барабан/пр.и задни Щуцер N003 ф 133х13 | 1 | бр. |  | 0
40.PKM.10.36 |  | 40 Екрани-Барабан/пр.и задни Щуцер N004 ф 133х13 | 1 | бр. |  | 0
40.PKM.10.37 |  | 40 Екрани-Барабан/пр.и задни Щуцер N005 ф 133х13 | 1 | бр. |  | 0
40.PKM.10.38 |  | 40 Екрани-Барабан/пр.и задни Щуцер N006 ф 133х13 | 1 | бр. |  | 0
40.PKM.10.39 |  | 40 Екрани-Барабан/пр.и задни Щуцер N007 ф 133х13 | 1 | бр. |  | 0
40.PKM.10.40 |  | 40 Екрани-Барабан/пр.и задни Щуцер N008 ф 133х13 | 1 | бр. |  | 0
40.PKM.10.41 |  | 40 Екрани-Барабан/пр.и задни Щуцер N033 ф 133х13 | 1 | бр. |  | 0
40.PKM.10.42 |  | 40 Екрани-Барабан/пр.и задни Щуцер N034 ф 133х13 | 1 | бр. |  | 0
40.PKM.10.43 |  | 40 Екрани-Барабан/пр.и задни Щуцер N035 ф 133х13 | 1 | бр. |  | 0
40.PKM.10.44 |  | 40 Екрани-Барабан/пр.и задни Щуцер N036 ф 133х13 | 1 | бр. |  | 0
40.PKM.10.45 |  | 40 Екрани-Барабан/пр.и задни Щуцер N037 ф 133х13 | 1 | бр. |  | 0
40.PKM.10.46 |  | 40 Екрани-Барабан/пр.и задни Щуцер N038 ф 133х13 | 1 | бр. |  | 0
40.PKM.10.47 |  | 40 Екрани-Барабан/пр.и задни Щуцер N039 ф 133х13 | 1 | бр. |  | 0
40.PKM.10.48 |  | 40 Екрани-Барабан/пр.и задни Щуцер N040 ф 133х13 | 1 | бр. |  | 0
40.PKM.10.49 |  | 40 Екрани-Барабан/пр.и задни Коляно B001 ф 133х13 | 1 | бр. |  | 0
40.PKM.10.50 |  | 40 Екрани-Барабан/пр.и задни Коляно B002 ф 133х13 | 1 | бр. |  | 0
40.PKM.10.51 |  | 40 Екрани-Барабан/пр.и задни Коляно B003 ф 133х13 | 1 | бр. |  | 0
40.PKM.10.52 |  | 40 Екрани-Барабан/пр.и задни Коляно B004 ф 133х13 | 1 | бр. |  | 0
40.PKM.10.53 |  | 40 Екрани-Барабан/пр.и задни Коляно B005 ф 133х13 | 1 | бр. |  | 0
40.PKM.10.54 |  | 40 Екрани-Барабан/пр.и задни Коляно B006 ф 133х13 | 1 | бр. |  | 0
40.PKM.10.55 |  | 40 Екрани-Барабан/пр.и задни Коляно B007 ф 133х13 | 1 | бр. |  | 0
40.PKM.10.56 |  | 40 Екрани-Барабан/пр.и задни Коляно B008 ф 133х13 | 1 | бр. |  | 0
40.PKM.10.57 |  | 40 Екрани-Барабан/пр.и задни Коляно B009 ф 133х13 | 1 | бр. |  | 0
40.PKM.10.58 |  | 40 Екрани-Барабан/пр.и задни Коляно B010 ф 133х13 | 1 | бр. |  | 0
40.PKM.10.59 |  | 40 Екрани-Барабан/пр.и задни Коляно B011 ф 133х13 | 1 | бр. |  | 0
40.PKM.10.60 |  | 40 Екрани-Барабан/пр.и задни Коляно B012 ф 133х13 | 1 | бр. |  | 0
40.PKM.10.61 |  | 40 Екрани-Барабан/пр.и задни Коляно B013 ф 133х13 | 1 | бр. |  | 0
40.PKM.10.62 |  | 40 Екрани-Барабан/пр.и задни Коляно B014 ф 133х13 | 1 | бр. |  | 0
40.PKM.10.63 |  | 40 Екрани-Барабан/пр.и задни Коляно B015 ф 133х13 | 1 | бр. |  | 0
40.PKM.10.64 |  | 40 Екрани-Барабан/пр.и задни Коляно B016 ф 133х13 | 1 | бр. |  | 0
40.PKM.10.65 |  | 40 Екрани-Барабан/пр.и задни Коляно B017 ф 133х13 | 1 | бр. |  | 0
40.PKM.10.66 |  | 40 Екрани-Барабан/пр.и задни Коляно B018 ф 133х13 | 1 | бр. |  | 0
40.PKM.10.67 |  | 40 Екрани-Барабан/пр.и задни Коляно B019 ф 133х13 | 1 | бр. |  | 0
40.PKM.10.68 |  | 40 Екрани-Барабан/пр.и задни Коляно B020 ф 133х13 | 1 | бр. |  | 0
40.PKM.10.69 |  | 40 Екрани-Барабан/пр.и задни Коляно B021 ф 133х13 | 1 | бр. |  | 0
40.PKM.10.70 |  | 40 Екрани-Барабан/пр.и задни Коляно B022 ф 133х13 | 1 | бр. |  | 0
40.PKM.10.71 |  | 40 Екрани-Барабан/пр.и задни Коляно B023 ф 133х13 | 1 | бр. |  | 0
40.PKM.10.72 |  | 40 Екрани-Барабан/пр.и задни Коляно B024 ф 133х13 | 1 | бр. |  | 0
40.PKM.10.73 |  | 40 Екрани-Барабан/пр.и задни Коляно B025 ф 133х13 | 1 | бр. |  | 0
40.PKM.10.74 |  | 40 Екрани-Барабан/пр.и задни Коляно B026 ф 133х13 | 1 | бр. |  | 0
40.PKM.10.75 |  | 40 Екрани-Барабан/пр.и задни Коляно B027 ф 133х13 | 1 | бр. |  | 0
40.PKM.10.76 |  | 40 Екрани-Барабан/пр.и задни Коляно B028 ф 133х13 | 1 | бр. |  | 0
40.PKM.10.77 |  | 40 Екрани-Барабан/пр.и задни Коляно B029 ф 133х13 | 1 | бр. |  | 0
40.PKM.10.78 |  | 40 Екрани-Барабан/пр.и задни Коляно B030 ф 133х13 | 1 | бр. |  | 0
40.PKM.10.79 |  | 40 Екрани-Барабан/пр.и задни Коляно B031 ф 133х13 | 1 | бр. |  | 0
40.PKM.10.80 |  | 40 Екрани-Барабан/пр.и задни Коляно B032 ф 133х13 | 1 | бр. |  | 0
40.PKM.10.81 |  | 40 Екрани-Барабан/пр.и задни Коляно B033 ф 133х13 | 1 | бр. |  | 0
40.PKM.10.82 |  | 40 Екрани-Барабан/пр.и задни Коляно B034 ф 133х13 | 1 | бр. |  | 0
40.PKM.10.83 |  | 40 Екрани-Барабан/пр.и задни Коляно B035 ф 133х13 | 1 | бр. |  | 0
40.PKM.10.84 |  | 40 Екрани-Барабан/пр.и задни Коляно B036 ф 133х13 | 1 | бр. |  | 0
40.PKM.10.85 |  | 40 Екрани-Барабан/пр.и задни Коляно B037 ф 133х13 | 1 | бр. |  | 0
40.PKM.10.86 |  | 40 Екрани-Барабан/пр.и задни Коляно B154 ф 133х13 | 1 | бр. |  | 0
40.PKM.10.87 |  | 40 Екрани-Барабан/пр.и задни Коляно B154A ф 133х13 | 1 | бр. |  | 0
40.PKM.10.88 |  | 40 Екрани-Барабан/пр.и задни Коляно B155 ф 133х13 | 1 | бр. |  | 0
40.PKM.10.89 |  | 40 Екрани-Барабан/пр.и задни Коляно B156 ф 133х13 | 1 | бр. |  | 0
40.PKM.10.90 |  | 40 Екрани-Барабан/пр.и задни Коляно B157 ф 133х13 | 1 | бр. |  | 0
40.PKM.10.91 |  | 40 Екрани-Барабан/пр.и задни Коляно B158 ф 133х13 | 1 | бр. |  | 0
40.PKM.10.92 |  | 40 Екрани-Барабан/пр.и задни Коляно B158A ф 133х13 | 1 | бр. |  | 0
40.PKM.10.93 |  | 40 Екрани-Барабан/пр.и задни Коляно B159 ф 133х13 | 1 | бр. |  | 0
40.PKM.10.94 |  | 40 Екрани-Барабан/пр.и задни Коляно B160 ф 133х13 | 1 | бр. |  | 0
40.PKM.10.95 |  | 40 Екрани-Барабан/пр.и задни Коляно B161 ф 133х13 | 1 | бр. |  | 0
40.PKM.10.96 |  | 40 Екрани-Барабан/пр.и задни Коляно B162 ф 133х13 | 1 | бр. |  | 0
40.PKM.10.97 |  | 40 Екрани-Барабан/пр.и задни Коляно B163 ф 133х13 | 1 | бр. |  | 0
40.PKM.10.98 |  | 40 Екрани-Барабан/пр.и задни Коляно B164 ф 133х13 | 1 | бр. |  | 0
40.PKM.10.99 |  | 40 Екрани-Барабан/пр.и задни Коляно B165 ф 133х13 | 1 | бр. |  | 0
40.PKM.10.100 |  | 40 Екрани-Барабан/пр.и задни Коляно B166 ф 133х13 | 1 | бр. |  | 0
40.PKM.10.101 |  | 40 Екрани-Барабан/пр.и задни Коляно B166A ф 133х13 | 1 | бр. |  | 0
40.PKM.10.102 |  | 40 Екрани-Барабан/пр.и задни Коляно B167 ф 133х13 | 1 | бр. |  | 0
40.PKM.10.103 |  | 40 Екрани-Барабан/пр.и задни Коляно B168 ф 133х13 | 1 | бр. |  | 0
40.PKM.10.104 |  | 40 Екрани-Барабан/пр.и задни Коляно B169 ф 133х13 | 1 | бр. |  | 0
40.PKM.10.105 |  | 40 Екрани-Барабан/пр.и задни Коляно B169A ф 133х13 | 1 | бр. |  | 0
40.PKM.10.106 |  | 40 Екрани-Барабан/пр.и задни Коляно B170 ф 133х13 | 1 | бр. |  | 0
40.PKM.10.107 |  | 40 Екрани-Барабан/пр.и задни Коляно B171 ф 133х13 | 1 | бр. |  | 0
40.PKM.10.108 |  | 40 Екрани-Барабан/пр.и задни Коляно B172 ф 133х13 | 1 | бр. |  | 0
40.PKM.10.109 |  | 40 Екрани-Барабан/пр.и задни Коляно B173 ф 133х13 | 1 | бр. |  | 0
40.PKM.10.110 |  | 40 Екрани-Барабан/пр.и задни Коляно B174 ф 133х13 | 1 | бр. |  | 0
40.PKM.10.111 |  | 40 Екрани-Барабан/пр.и задни Коляно B174A ф 133х13 | 1 | бр. |  | 0
40.PKM.10.112 |  | 40 Екрани-Барабан/пр.и задни Коляно B175 ф 133х13 | 1 | бр. |  | 0
40.PKM.10.113 |  | 40 Екрани-Барабан/пр.и задни Коляно B176 ф 133х13 | 1 | бр. |  | 0
40.PKM.10.114 |  | 40 Екрани-Барабан/пр.и задни Коляно B177 ф 133х13 | 1 | бр. |  | 0
40.PKM.10.115 |  | 40 Екрани-Барабан/пр.и задни Коляно B178 ф 133х13 | 1 | бр. |  | 0
40.PKM.10.116 |  | 40 Екрани-Барабан/пр.и задни Коляно B179 ф 133х13 | 1 | бр. |  | 0
40.PKM.10.117 |  | 40 Екрани-Барабан/пр.и задни Коляно B180 ф 133х13 | 1 | бр. |  | 0
40.PKM.10.118 |  | 40 Екрани-Барабан/пр.и задни Коляно B181 ф 133х13 | 1 | бр. |  | 0
40.PKM.10.119 |  | 40 Екрани-Барабан/пр.и задни Коляно B182 ф 133х13 | 1 | бр. |  | 0
40.PKM.10.120 |  | 40 Екрани-Барабан/пр.и задни Коляно B183 ф 133х13 | 1 | бр. |  | 0
40.PKM.10.121 |  | 40 Екрани-Барабан/пр.и задни Коляно B184 ф 133х13 | 1 | бр. |  | 0
40.PKM.10.122 |  | 40 Екрани-Барабан/пр.и задни Коляно B185 ф 133х13 | 1 | бр. |  | 0
40.PKM.10.123 |  | 40 Екрани-Барабан/пр.и задни Коляно B186 ф 133х13 | 1 | бр. |  | 0
40.PKM.10.124 |  | 40 Екрани-Барабан/пр.и задни Коляно B187 ф 133х13 | 1 | бр. |  | 0
40.PKM.10.125 |  | 40 Екрани-Барабан/пр.и задни Коляно B188 ф 133х13 | 1 | бр. |  | 0
40.PKM.10.126 |  | 40 Екрани-Барабан/пр.и задни Коляно B189 ф 133х13 | 1 | бр. |  | 0
40.PKM.10.127 |  | 40 Екрани-Барабан/пр.и задни Коляно B190 ф 133х13 | 1 | бр. |  | 0
40.PKM.10.128 |  | 40 Екрани-Барабан/пр.и задни Заварка W001 ф 133х13 | 1 | бр. |  | 0
40.PKM.10.129 |  | 40 Екрани-Барабан/пр.и задни Заварка W002 ф 133х13 | 1 | бр. |  | 0
40.PKM.10.130 |  | 40 Екрани-Барабан/пр.и задни Заварка W003 ф 133х13 | 1 | бр. |  | 0
40.PKM.10.131 |  | 40 Екрани-Барабан/пр.и задни Заварка W004 ф 133х13 | 1 | бр. |  | 0
40.PKM.10.132 |  | 40 Екрани-Барабан/пр.и задни Заварка W005 ф 133х13 | 1 | бр. |  | 0
40.PKM.10.133 |  | 40 Екрани-Барабан/пр.и задни Заварка W006 ф 133х13 | 1 | бр. |  | 0
40.PKM.10.134 |  | 40 Екрани-Барабан/пр.и задни Заварка W007 ф 133х13 | 1 | бр. |  | 0
40.PKM.10.135 |  | 40 Екрани-Барабан/пр.и задни Заварка W008 ф 133х13 | 1 | бр. |  | 0
40.PKM.10.136 |  | 40 Екрани-Барабан/пр.и задни Заварка W009 ф 133х13 | 1 | бр. |  | 0
40.PKM.10.137 |  | 40 Екрани-Барабан/пр.и задни Заварка W010 ф 133х13 | 1 | бр. |  | 0
40.PKM.10.138 |  | 40 Екрани-Барабан/пр.и задни Заварка W010 ф 133х13 | 1 | бр. |  | 0
40.PKM.10.139 |  | 40 Екрани-Барабан/пр.и задни Заварка W011 ф 133х13 | 1 | бр. |  | 0
40.PKM.10.140 |  | 40 Екрани-Барабан/пр.и задни Заварка W012 ф 133х13 | 1 | бр. |  | 0
40.PKM.10.141 |  | 40 Екрани-Барабан/пр.и задни Заварка W013 ф 133х13 | 1 | бр. |  | 0
40.PKM.10.142 |  | 40 Екрани-Барабан/пр.и задни Заварка W014 ф 133х13 | 1 | бр. |  | 0
40.PKM.10.143 |  | 40 Екрани-Барабан/пр.и задни Заварка W015 ф 133х13 | 1 | бр. |  | 0
40.PKM.10.144 |  | 40 Екрани-Барабан/пр.и задни Заварка W016 ф 133х13 | 1 | бр. |  | 0
40.PKM.10.145 |  | 40 Екрани-Барабан/пр.и задни Заварка W017 ф 133х13 | 1 | бр. |  | 0
40.PKM.10.146 |  | 40 Екрани-Барабан/пр.и задни Заварка W018 ф 133х13 | 1 | бр. |  | 0
40.PKM.10.147 |  | 40 Екрани-Барабан/пр.и задни Заварка W019 ф 133х13 | 1 | бр. |  | 0
40.PKM.10.148 |  | 40 Екрани-Барабан/пр.и задни Заварка W020 ф 133х13 | 1 | бр. |  | 0
40.PKM.10.149 |  | 40 Екрани-Барабан/пр.и задни Заварка W021 ф 133х13 | 1 | бр. |  | 0
40.PKM.10.150 |  | 40 Екрани-Барабан/пр.и задни Заварка W022 ф 133х13 | 1 | бр. |  | 0
40.PKM.10.151 |  | 40 Екрани-Барабан/пр.и задни Заварка W023 ф 133х13 | 1 | бр. |  | 0
40.PKM.10.152 |  | 40 Екрани-Барабан/пр.и задни Заварка W024 ф 133х13 | 1 | бр. |  | 0
40.PKM.10.153 |  | 40 Екрани-Барабан/пр.и задни Заварка W025 ф 133х13 | 1 | бр. |  | 0
40.PKM.10.154 |  | 40 Екрани-Барабан/пр.и задни Заварка W026 ф 133х13 | 1 | бр. |  | 0
40.PKM.10.155 |  | 40 Екрани-Барабан/пр.и задни Заварка W027 ф 133х13 | 1 | бр. |  | 0
40.PKM.10.156 |  | 40 Екрани-Барабан/пр.и задни Заварка W028 ф 133х13 | 1 | бр. |  | 0
40.PKM.10.157 |  | 40 Екрани-Барабан/пр.и задни Заварка W029 ф 133х13 | 1 | бр. |  | 0
40.PKM.10.158 |  | 40 Екрани-Барабан/пр.и задни Заварка W030 ф 133х13 | 1 | бр. |  | 0
40.PKM.10.159 |  | 40 Екрани-Барабан/пр.и задни Заварка W031 ф 133х13 | 1 | бр. |  | 0
40.PKM.10.160 |  | 40 Екрани-Барабан/пр.и задни Заварка W032 ф 133х13 | 1 | бр. |  | 0
40.PKM.10.161 |  | 40 Екрани-Барабан/пр.и задни Заварка W033 ф 133х13 | 1 | бр. |  | 0
40.PKM.10.162 |  | 40 Екрани-Барабан/пр.и задни Заварка W034 ф 133х13 | 1 | бр. |  | 0
40.PKM.10.163 |  | 40 Екрани-Барабан/пр.и задни Заварка W035 ф 133х13 | 1 | бр. |  | 0
40.PKM.10.164 |  | 40 Екрани-Барабан/пр.и задни Заварка W036 ф 133х13 | 1 | бр. |  | 0
40.PKM.10.165 |  | 40 Екрани-Барабан/пр.и задни Заварка W037 ф 133х13 | 1 | бр. |  | 0
40.PKM.10.166 |  | 40 Екрани-Барабан/пр.и задни Заварка W038 ф 133х13 | 1 | бр. |  | 0
40.PKM.10.167 |  | 40 Екрани-Барабан/пр.и задни Заварка W039 ф 133х13 | 1 | бр. |  | 0
40.PKM.10.168 |  | 40 Екрани-Барабан/пр.и задни Заварка W040 ф 133х13 | 1 | бр. |  | 0
40.PKM.10.169 |  | 40 Екрани-Барабан/пр.и задни Заварка W041 ф 133х13 | 1 | бр. |  | 0
40.PKM.10.170 |  | 40 Екрани-Барабан/пр.и задни Заварка W042 ф 133х13 | 1 | бр. |  | 0
40.PKM.10.171 |  | 40 Екрани-Барабан/пр.и задни Заварка W043 ф 133х13 | 1 | бр. |  | 0
40.PKM.10.172 |  | 40 Екрани-Барабан/пр.и задни Заварка W044 ф 133х13 | 1 | бр. |  | 0
40.PKM.10.173 |  | 40 Екрани-Барабан/пр.и задни Заварка W045 ф 133х13 | 1 | бр. |  | 0
40.PKM.10.174 |  | 40 Екрани-Барабан/пр.и задни Заварка W046 ф 133х13 | 1 | бр. |  | 0
40.PKM.10.175 |  | 40 Екрани-Барабан/пр.и задни Заварка W047 ф 133х13 | 1 | бр. |  | 0
40.PKM.10.176 |  | 40 Екрани-Барабан/пр.и задни Заварка W048 ф 133х13 | 1 | бр. |  | 0
40.PKM.10.177 |  | 40 Екрани-Барабан/пр.и задни Заварка W049 ф 133х13 | 1 | бр. |  | 0
40.PKM.10.178 |  | 40 Екрани-Барабан/пр.и задни Заварка W050 ф 133х13 | 1 | бр. |  | 0
40.PKM.10.179 |  | 40 Екрани-Барабан/пр.и задни Заварка W051 ф 133х13 | 1 | бр. |  | 0
40.PKM.10.180 |  | 40 Екрани-Барабан/пр.и задни Заварка W052 ф 133х13 | 1 | бр. |  | 0
40.PKM.10.181 |  | 40 Екрани-Барабан/пр.и задни Заварка W053 ф 133х13 | 1 | бр. |  | 0
40.PKM.10.182 |  | 40 Екрани-Барабан/пр.и задни Заварка W054 ф 133х13 | 1 | бр. |  | 0
40.PKM.10.183 |  | 40 Екрани-Барабан/пр.и задни Заварка W055 ф 133х13 | 1 | бр. |  | 0
40.PKM.10.184 |  | 40 Екрани-Барабан/пр.и задни Заварка W056 ф 133х13 | 1 | бр. |  | 0
40.PKM.10.185 |  | 40 Екрани-Барабан/пр.и задни Заварка W057 ф 133х13 | 1 | бр. |  | 0
40.PKM.10.186 |  | 40 Екрани-Барабан/пр.и задни Заварка W058 ф 133х13 | 1 | бр. |  | 0
40.PKM.10.187 |  | 40 Екрани-Барабан/пр.и задни Заварка W059 ф 133х13 | 1 | бр. |  | 0
40.PKM.10.188 |  | 40 Екрани-Барабан/пр.и задни Заварка W060 ф 133х13 | 1 | бр. |  | 0
40.PKM.10.189 |  | 40 Екрани-Барабан/пр.и задни Заварка W061 ф 133х13 | 1 | бр. |  | 0
40.PKM.10.190 |  | 40 Екрани-Барабан/пр.и задни Заварка W062 ф 133х13 | 1 | бр. |  | 0
40.PKM.10.191 |  | 40 Екрани-Барабан/пр.и задни Заварка W063 ф 133х13 | 1 | бр. |  | 0
40.PKM.10.192 |  | 40 Екрани-Барабан/пр.и задни Заварка W064 ф 133х13 | 1 | бр. |  | 0
40.PKM.10.193 |  | 40 Екрани-Барабан/пр.и задни Заварка W065 ф 133х13 | 1 | бр. |  | 0
40.PKM.10.194 |  | 40 Екрани-Барабан/пр.и задни Заварка W066 ф 133х13 | 1 | бр. |  | 0
40.PKM.10.195 |  | 40 Екрани-Барабан/пр.и задни Заварка W067 ф 133х13 | 1 | бр. |  | 0
40.PKM.10.196 |  | 40 Екрани-Барабан/пр.и задни Заварка W068 ф 133х13 | 1 | бр. |  | 0
40.PKM.10.197 |  | 40 Екрани-Барабан/пр.и задни Заварка W069 ф 133х13 | 1 | бр. |  | 0
40.PKM.10.198 |  | 40 Екрани-Барабан/пр.и задни Заварка W070 ф 133х13 | 1 | бр. |  | 0
40.PKM.10.199 |  | 40 Екрани-Барабан/пр.и задни Заварка W071 ф 133х13 | 1 | бр. |  | 0
40.PKM.10.200 |  | 40 Екрани-Барабан/пр.и задни Заварка W072 ф 133х13 | 1 | бр. |  | 0
40.PKM.10.201 |  | 40 Екрани-Барабан/пр.и задни Заварка W073 ф 133х13 | 1 | бр. |  | 0
40.PKM.10.202 |  | 40 Екрани-Барабан/пр.и задни Заварка W074 ф 133х13 | 1 | бр. |  | 0
40.PKM.10.203 |  | 40 Екрани-Барабан/пр.и задни Заварка W075 ф 133х13 | 1 | бр. |  | 0
40.PKM.10.204 |  | 40 Екрани-Барабан/пр.и задни Заварка W076 ф 133х13 | 1 | бр. |  | 0
40.PKM.10.205 |  | 40 Екрани-Барабан/пр.и задни Заварка W077 ф 133х13 | 1 | бр. |  | 0
40.PKM.10.206 |  | 40 Екрани-Барабан/пр.и задни Заварка W078 ф 133х13 | 1 | бр. |  | 0
40.PKM.10.207 |  | 40 Екрани-Барабан/пр.и задни Заварка W079 ф 133х13 | 1 | бр. |  | 0
40.PKM.10.208 |  | 40 Екрани-Барабан/пр.и задни Заварка W080 ф 133х13 | 1 | бр. |  | 0
40.PKM.10.209 |  | 40 Екрани-Барабан/пр.и задни Заварка W081 ф 133х13 | 1 | бр. |  | 0
40.PKM.10.210 |  | 40 Екрани-Барабан/пр.и задни Заварка W082 ф 133х13 | 1 | бр. |  | 0
40.PKM.10.211 |  | 40 Екрани-Барабан/пр.и задни Заварка W083 ф 133х13 | 1 | бр. |  | 0
40.PKM.10.212 |  | 40 Екрани-Барабан/пр.и задни Заварка W084 ф 133х13 | 1 | бр. |  | 0
40.PKM.10.213 |  | 40 Екрани-Барабан/пр.и задни Заварка W085 ф 133х13 | 1 | бр. |  | 0
40.PKM.10.214 |  | 40 Екрани-Барабан/пр.и задни Заварка W086 ф 133х13 | 1 | бр. |  | 0
40.PKM.10.215 |  | 40 Екрани-Барабан/пр.и задни Заварка W383 ф 133х13 | 1 | бр. |  | 0
40.PKM.10.216 |  | 40_Екрани-Барабан/пр.и задни Заварка W384 ф 133х13 | 1 | бр. |  | 0
40.PKM.10.217 |  | 40_Екрани-Барабан/пр.и задни Заварка W385 ф 133х13 | 1 | бр. |  | 0
40.PKM.10.218 |  | 40_Екрани-Барабан/пр.и задни Заварка W386 ф 133х13 | 1 | бр. |  | 0
40.PKM.10.219 |  | 40_Екрани-Барабан/пр.и задни Заварка W387 ф 133х13 | 1 | бр. |  | 0
40.PKM.10.220 |  | 40_Екрани-Барабан/пр.и задни Заварка W388 ф 133х13 | 1 | бр. |  | 0
40.PKM.10.221 |  | 40_Екрани-Барабан/пр.и задни Заварка W389 ф 133х13 | 1 | бр. |  | 0
40.PKM.10.222 |  | 40_Екрани-Барабан/пр.и задни Заварка W390 ф 133х13 | 1 | бр. |  | 0
40.PKM.10.223 |  | 40_Екрани-Барабан/пр.и задни Заварка W391 ф 133х13 | 1 | бр. |  | 0
40.PKM.10.224 |  | 40_Екрани-Барабан/пр.и задни Заварка W392 ф 133х13 | 1 | бр. |  | 0
40.PKM.10.225 |  | 40_Екрани-Барабан/пр.и задни Заварка W393 ф 133х13 | 1 | бр. |  | 0
40.PKM.10.226 |  | 40_Екрани-Барабан/пр.и задни Заварка W394 ф 133х13 | 1 | бр. |  | 0
40.PKM.10.227 |  | 40_Екрани-Барабан/пр.и задни Заварка W395 ф 133х13 | 1 | бр. |  | 0
40.PKM.10.228 |  | 40_Екрани-Барабан/пр.и задни Заварка W396 ф 133х13 | 1 | бр. |  | 0
40.PKM.10.229 |  | 40_Екрани-Барабан/пр.и задни Заварка W397 ф 133х13 | 1 | бр. |  | 0
40.PKM.10.230 |  | 40_Екрани-Барабан/пр.и задни Заварка W398 ф 133х13 | 1 | бр. |  | 0
40.PKM.10.231 |  | 40_Екрани-Барабан/пр.и задни Заварка W399 ф 133х13 | 1 | бр. |  | 0
40.PKM.10.232 |  | 40_Екрани-Барабан/пр.и задни Заварка W400 ф 133х13 | 1 | бр. |  | 0
40.PKM.10.233 |  | 40_Екрани-Барабан/пр.и задни Заварка W401 ф 133х13 | 1 | бр. |  | 0
40.PKM.10.234 |  | 40_Екрани-Барабан/пр.и задни Заварка W402 ф 133х13 | 1 | бр. |  | 0
40.PKM.10.235 |  | 40_Екрани-Барабан/пр.и задни Заварка W403 ф 133х13 | 1 | бр. |  | 0
40.PKM.10.236 |  | 40_Екрани-Барабан/пр.и задни Заварка W404 ф 133х13 | 1 | бр. |  | 0
40.PKM.10.237 |  | 40_Екрани-Барабан/пр.и задни Заварка W405 ф 133х13 | 1 | бр. |  | 0
40.PKM.10.238 |  | 40_Екрани-Барабан/пр.и задни Заварка W406 ф 133х13 | 1 | бр. |  | 0
40.PKM.10.239 |  | 40_Екрани-Барабан/пр.и задни Заварка W407 ф 133х13 | 1 | бр. |  | 0
40.PKM.10.240 |  | 40_Екрани-Барабан/пр.и задни Заварка W408 ф 133х13 | 1 | бр. |  | 0
40.PKM.10.241 |  | 40_Екрани-Барабан/пр.и задни Заварка W409 ф 133х13 | 1 | бр. |  | 0
40.PKM.10.242 |  | 40_Екрани-Барабан/пр.и задни Заварка W410 ф 133х13 | 1 | бр. |  | 0
40.PKM.10.243 |  | 40_Екрани-Барабан/пр.и задни Заварка W411 ф 133х13 | 1 | бр. |  | 0
40.PKM.10.244 |  | 40_Екрани-Барабан/пр.и задни Заварка W412 ф 133х13 | 1 | бр. |  | 0
40.PKM.10.245 |  | 40_Екрани-Барабан/пр.и задни Заварка W413 ф 133х13 | 1 | бр. |  | 0
40.PKM.10.246 |  | 40_Екрани-Барабан/пр.и задни Заварка W414 ф 133х13 | 1 | бр. |  | 0
40.PKM.10.247 |  | 40_Екрани-Барабан/пр.и задни Заварка W415 ф 133х13 | 1 | бр. |  | 0
40.PKM.10.248 |  | 40_Екрани-Барабан/пр.и задни Заварка W416 ф 133х13 | 1 | бр. |  | 0
40.PKM.10.249 |  | 40_Екрани-Барабан/пр.и задни Заварка W417 ф 133х13 | 1 | бр. |  | 0
40.PKM.10.250 |  | 40_Екрани-Барабан/пр.и задни Заварка W418 ф 133х13 | 1 | бр. |  | 0
40.PKM.10.251 |  | 40_Екрани-Барабан/пр.и задни Заварка W419 ф 133х13 | 1 | бр. |  | 0
40.PKM.10.252 |  | 40_Екрани-Барабан/пр.и задни Заварка W420 ф 133х13 | 1 | бр. |  | 0
40.PKM.10.253 |  | 40_Екрани-Барабан/пр.и задни Заварка W421 ф 133х13 | 1 | бр. |  | 0
40.PKM.10.254 |  | 40_Екрани-Барабан/пр.и задни Заварка W422 ф 133х13 | 1 | бр. |  | 0
40.PKM.10.255 |  | 40_Екрани-Барабан/пр.и задни Заварка W423 ф 133х13 | 1 | бр. |  | 0
40.PKM.10.256 |  | 40_Екрани-Барабан/пр.и задни Заварка W424 ф 133х13 | 1 | бр. |  | 0
40.PKM.10.257 |  | 40_Екрани-Барабан/пр.и задни Заварка W425 ф 133х13 | 1 | бр. |  | 0
40.PKM.10.258 |  | 40_Екрани-Барабан/пр.и задни Заварка W426 ф 133х13 | 1 | бр. |  | 0
40.PKM.10.259 |  | 40_Екрани-Барабан/пр.и задни Заварка W427 ф 133х13 | 1 | бр. |  | 0
40.PKM.10.260 |  | 40_Екрани-Барабан/пр.и задни Заварка W428 ф 133х13 | 1 | бр. |  | 0
40.PKM.10.261 |  | 40_Екрани-Барабан/пр.и задни Заварка W429 ф 133х13 | 1 | бр. |  | 0
40.PKM.10.262 |  | 40_Екрани-Барабан/пр.и задни Заварка W430 ф 133х13 | 1 | бр. |  | 0
40.PKM.10.263 |  | 40_Екрани-Барабан/пр.и задни Заварка W431 ф 133х13 | 1 | бр. |  | 0
40.PKM.10.264 |  | 40_Екрани-Барабан/пр.и задни Заварка W432 ф 133х13 | 1 | бр. |  | 0
40.PKM.10.265 |  | 40_Екрани-Барабан/пр.и задни Заварка W433 ф 133х13 | 1 | бр. |  | 0
40.PKM.10.266 |  | 40_Екрани-Барабан/пр.и задни Заварка W434 ф 133х13 | 1 | бр. |  | 0
40.PKM.10.267 |  | 40_Екрани-Барабан/пр.и задни Заварка W435 ф 133х13 | 1 | бр. |  | 0
40.PKM.10.268 |  | 40_Екрани-Барабан/пр.и задни Заварка W436 ф 133х13 | 1 | бр. |  | 0
40.PKM.10.269 |  | 40_Екрани-Барабан/пр.и задни Заварка W437 ф 133х13 | 1 | бр. |  | 0
40.PKM.10.270 |  | 40_Екрани-Барабан/пр.и задни Заварка W438 ф 133х13 | 1 | бр. |  | 0
40.PKM.10.271 |  | 40_Екрани-Барабан/пр.и задни Заварка W439 ф 133х13 | 1 | бр. |  | 0
40.PKM.10.272 |  | 40_Екрани-Барабан/пр.и задни Заварка W440 ф 133х13 | 1 | бр. |  | 0
40.PKM.10.273 |  | 40_Екрани-Барабан/пр.и задни Заварка W441 ф 133х13 | 1 | бр. |  | 0
40.PKM.10.274 |  | 40_Екрани-Барабан/пр.и задни Заварка W442 ф 133х13 | 1 | бр. |  | 0
40.PKM.10.275 |  | 40_Екрани-Барабан/пр.и задни Заварка W443 ф 133х13 | 1 | бр. |  | 0
40.PKM.10.276 |  | 40_Екрани-Барабан/пр.и задни Заварка W444 ф 133х13 | 1 | бр. |  | 0
40.PKM.10.277 |  | 40_Екрани-Барабан/пр.и задни Заварка W445 ф 133х13 | 1 | бр. |  | 0
40.PKM.10.278 |  | 40_Екрани-Барабан/пр.и задни Заварка W446 ф 133х13 | 1 | бр. |  | 0
40.PKM.10.279 |  | 40_Екрани-Барабан/пр.и задни Заварка W447 ф 133х13 | 1 | бр. |  | 0
40.PKM.10.280 |  | 40_Екрани-Барабан/пр.и задни Заварка W448 ф 133х13 | 1 | бр. |  | 0
40.PKM.10.281 |  | 40_Екрани-Барабан/пр.и задни Заварка W449 ф 133х13 | 1 | бр. |  | 0
40.PKM.10.282 |  | 40_Екрани-Барабан/пр.и задни Заварка W450 ф 133х13 | 1 | бр. |  | 0
40.PKM.10.283 |  | 40_Екрани-Барабан/пр.и задни Заварка W451 ф 133х13 | 1 | бр. |  | 0
40.PKM.10.284 |  | 40_Екрани-Барабан/пр.и задни Заварка W452 ф 133х13 | 1 | бр. |  | 0
40.PKM.10.285 |  | 40_Екрани-Барабан/пр.и задни Заварка W453 ф 133х13 | 1 | бр. |  | 0
40.PKM.10.286 |  | 40_Екрани-Барабан/пр.и задни Заварка W454 ф 133х13 | 1 | бр. |  | 0
40.PKM.10.287 |  | 40_Екрани-Барабан/пр.и задни Заварка W455 ф 133х13 | 1 | бр. |  | 0
40.PKM.10.288 |  | 40_Екрани-Барабан/пр.и задни Заварка W456 ф 133х13 | 1 | бр. |  | 0
40.PKM.10.289 |  | 40_Екрани-Барабан/пр.и задни Заварка W457 ф 133х13 | 1 | бр. |  | 0
40.PKM.10.290 |  | 40_Екрани-Барабан/пр.и задни Заварка W458 ф 133х13 | 1 | бр. |  | 0
40.PKM.10.291 |  | 40_Екрани-Барабан/пр.и задни Заварка W459 ф 133х13 | 1 | бр. |  | 0
40.PKM.10.292 |  | 40_Екрани-Барабан/пр.и задни Заварка W460 ф 133х13 | 1 | бр. |  | 0
40.PKM.10.293 |  | 40_Екрани-Барабан/пр.и задни Заварка W461 ф 133х13 | 1 | бр. |  | 0
40.PKM.10.294 |  | 40_Екрани-Барабан/пр.и задни Заварка W462 ф 133х13 | 1 | бр. |  | 0
40.PKM.10.295 |  | 40_Екрани-Барабан/пр.и задни Заварка W463 ф 133х13 | 1 | бр. |  | 0
40.PKM.10.296 |  | 40_Екрани-Барабан/пр.и задни Заварка W464 ф 133х13 | 1 | бр. |  | 0
40.PKM.10.297 |  | 40_Екрани-Барабан/пр.и задни Заварка W465 ф 133х13 | 1 | бр. |  | 0
40.PKM.10.298 |  | 40_Екрани-Барабан/пр.и задни Заварка W466 ф 133х13 | 1 | бр. |  | 0
40.PKM.10.299 |  | 40_Екрани-Барабан/пр.и задни Заварка W478 ф 133х13 | 1 | бр. |  | 0
40.PKM.10.300 |  | 40_Екрани-Барабан/пр.и задни Заварка W490 ф 133х13 | 1 | бр. |  | 0
40.PKM.10.301 |  | 40_Екрани-Барабан/пр.и задни Заварка W450 ф 133х13 | 1 | бр. |  | 0
40.PKM.10.302 |  | 40_Екрани-Барабан/пр.и задни Заварка W510 ф 133х13 | 1 | бр. |  | 0
40.PKM.10.303 |  | 40_Екрани-Барабан/пр.и задни Заварка W518 ф 133х13 | 1 | бр. |  | 0
40.PKM.10.304 |  | 40_Екрани-Барабан/пр.и задни Заварка W526 ф 133х13 | 1 | бр. |  | 0
40.PKM.10.305 |  | 40_Екрани-Барабан/пр.и задни Заварка W532 ф 133х13 | 1 | бр. |  | 0
40.PKM.10.306 |  | 40_Екрани-Барабан/пр.и задни Заварка W542 ф 133х13 | 1 | бр. |  | 0
40.PKM.10.307 |  | 40_Екрани-Барабан/пр.и задни Заварка W847 ф 133х13 | 1 | бр. |  | 0
40.PKM.10.308 |  | 40_Екрани-Барабан/пр.и задни Заварка W855 ф 133х13 | 1 | бр. |  | 0
40.PKM.10.309 |  | 40_Екрани-Барабан/пр.и задни Заварка W864 ф 133х13 | 1 | бр. |  | 0
40.PKM.10.310 |  | 40_Екрани-Барабан/пр.и задни Заварка W873 ф 133х13 | 1 | бр. |  | 0
40.PKM.10.311 |  | 40_Екрани-Барабан/пр.и задни Заварка W884 ф 133х13 | 1 | бр. |  | 0
40.PKM.10.312 |  | 40_Екрани-Барабан/пр.и задни Заварка W894 ф 133х13 | 1 | бр. |  | 0
40.PKM.10.313 |  | 40_Екрани-Барабан/пр.и задни Заварка W906 ф 133х13 | 1 | бр. |  | 0
40.PKM.10.314 |  | 40_Екрани-Барабан/пр.и задни Заварка W918 ф 133х13 | 1 | бр. |  | 0
40.PKM.11 | 40HAD00-MP403 Тр-ди Екрани – Барабан/ странични/ | Тр-ди Екрани – Барабан/ странични/ Колена, Тройници Щуцери и Заварки Колена - БК включва: ВК,КК,УЗК,НВ, УЗ деб, овалност Щуцери - БК включва: ВК,КК,НВ Заварки - БК включва: ВК,КК,УЗК,НВ Тройници - БК включва: ВК,КК,НВ |  |  |  | 0 | 0
40.PKM.11.01 |  | 40_Екрани-Барабан/странични/ Щуцер N009 ф 133х13 | 1 | бр. |  | 0
40.PKM.11.02 |  | 40_Екрани-Барабан/странични/ Щуцер N010 ф133х13 | 1 | бр. |  | 0
40.PKM.11.03 |  | 40_Екрани-Барабан/странични/ Щуцер N011 ф133х13 | 1 | бр. |  | 0
40.PKM.11.04 |  | 40_Екрани-Барабан/странични/ Щуцер N012 ф 133х13 | 1 | бр. |  | 0
40.PKM.11.05 |  | 40_Екрани-Барабан/странични/ Щуцер N013 ф 133х13 | 1 | бр. |  | 0
40.PKM.11.06 |  | 40_Екрани-Барабан/странични/ Щуцер N014 ф 133х13 | 1 | бр. |  | 0
40.PKM.11.07 |  | 40_Екрани-Барабан/странични/ Щуцер N015 ф 133х13 | 1 | бр. |  | 0
40.PKM.11.08 |  | 40_Екрани-Барабан/странични/ Щуцер N016 ф 133х13 | 1 | бр. |  | 0
40.PKM.11.09 |  | 40_Екрани-Барабан/странични/ Щуцер N017 ф 133х13 | 1 | бр. |  | 0
40.PKM.11.10 |  | 40_Екрани-Барабан/странични/ Щуцер N018 ф 133х13 | 1 | бр. |  | 0
40.PKM.11.11 |  | 40_Екрани-Барабан/странични/ Щуцер N019 ф 133х13 | 1 | бр. |  | 0
40.PKM.11.12 |  | 40_Екрани-Барабан/странични/ Щуцер N020 ф 133х13 | 1 | бр. |  | 0
40.PKM.11.13 |  | 40_Екрани-Барабан/странични/ Щуцер N021 ф 133х13 | 1 | бр. |  | 0
40.PKM.11.14 |  | 40_Екрани-Барабан/странични/ Щуцер N022 ф 133х13 | 1 | бр. |  | 0
40.PKM.11.15 |  | 40_Екрани-Барабан/странични/ Щуцер N023 ф 133х13 | 1 | бр. |  | 0
40.PKM.11.16 |  | 40_Екрани-Барабан/странични/ Щуцер N024 ф 133х13 | 1 | бр. |  | 0
40.PKM.11.17 |  | 40_Екрани-Барабан/странични/ Щуцер N025 ф 133х13 | 1 | бр. |  | 0
40.PKM.11.18 |  | 40_Екрани-Барабан/странични/ Щуцер N026 ф 133х13 | 1 | бр. |  | 0
40.PKM.11.19 |  | 40_Екрани-Барабан/странични/ Щуцер N027 ф 133х13 | 1 | бр. |  | 0
40.PKM.11.20 |  | 40_Екрани-Барабан/странични/ Щуцер N028 ф 133х13 | 1 | бр. |  | 0
40.PKM.11.21 |  | 40_Екрани-Барабан/странични/ Щуцер N029 ф 133х13 | 1 | бр. |  | 0
40.PKM.11.22 |  | 40_Екрани-Барабан/странични/ Щуцер N030 ф 133х13 | 1 | бр. |  | 0
40.PKM.11.23 |  | 40_Екрани-Барабан/странични/ Щуцер N031 ф 133х13 | 1 | бр. |  | 0
40.PKM.11.24 |  | 40_Екрани-Барабан/странични/ Щуцер N032 ф 133х13 | 1 | бр. |  | 0
40.PKM.11.25 |  | 40_Екрани-Барабан/странични/ Щуцер N081 ф 133х13 | 1 | бр. |  | 0
40.PKM.11.26 |  | 40_Екрани-Барабан/странични/ Щуцер N082 ф 133х13 | 1 | бр. |  | 0
40.PKM.11.27 |  | 40_Екрани-Барабан/странични/ Щуцер N083 ф 133х13 | 1 | бр. |  | 0
40.PKM.11.28 |  | 40_Екрани-Барабан/странични/ Щуцер N084 ф 133х13 | 1 | бр. |  | 0
40.PKM.11.29 |  | 40_Екрани-Барабан/странични/ Щуцер N085 ф 133х13 | 1 | бр. |  | 0
40.PKM.11.30 |  | 40_Екрани-Барабан/странични/ Щуцер N086 ф 133х13 | 1 | бр. |  | 0
40.PKM.11.31 |  | 40_Екрани-Барабан/странични/ Щуцер N087 ф 133х13 | 1 | бр. |  | 0
40.PKM.11.32 |  | 40_Екрани-Барабан/странични/ Щуцер N088 ф 133х13 | 1 | бр. |  | 0
40.PKM.11.33 |  | 40_Екрани-Барабан/странични/ Щуцер N089 ф 133х13 | 1 | бр. |  | 0
40.PKM.11.34 |  | 40_Екрани-Барабан/странични/ Щуцер N090 ф 133х13 | 1 | бр. |  | 0
40.PKM.11.35 |  | 40_Екрани-Барабан/странични/ Щуцер N091 ф 133х13 | 1 | бр. |  | 0
40.PKM.11.36 |  | 40_Екрани-Барабан/странични/ Щуцер N092 ф 133х13 | 1 | бр. |  | 0
40.PKM.11.37 |  | 40_Екрани-Барабан/странични/ Щуцер N093 ф 133х13 | 1 | бр. |  | 0
40.PKM.11.38 |  | 40_Екрани-Барабан/странични/ Щуцер N094 ф 133х13 | 1 | бр. |  | 0
40.PKM.11.39 |  | 40_Екрани-Барабан/странични/ Щуцер N095 ф 133х13 | 1 | бр. |  | 0
40.PKM.11.40 |  | 40_Екрани-Барабан/странични/ Щуцер N096 ф 133х13 | 1 | бр. |  | 0
40.PKM.11.41 |  | 40_Екрани-Барабан/странични/ Щуцер N097 ф 133х13 | 1 | бр. |  | 0
40.PKM.11.42 |  | 40_Екрани-Барабан/странични/ Щуцер N098 ф 133х13 | 1 | бр. |  | 0
40.PKM.11.43 |  | 40_Екрани-Барабан/странични/ Щуцер N099 ф 133х13 | 1 | бр. |  | 0
40.PKM.11.44 |  | 40_Екрани-Барабан/странични/ Щуцер N100 ф 133х13 | 1 | бр. |  | 0
40.PKM.11.45 |  | 40_Екрани-Барабан/странични/ Щуцер N101 ф 133х13 | 1 | бр. |  | 0
40.PKM.11.46 |  | 40_Екрани-Барабан/странични/ Щуцер N102 ф 133х13 | 1 | бр. |  | 0
40.PKM.11.47 |  | 40_Екрани-Барабан/странични/ Щуцер N103 ф 133х13 | 1 | бр. |  | 0
40.PKM.11.48 |  | 40_Екрани-Барабан/странични/ Щуцер N104 ф 133х13 | 1 | бр. |  | 0
40.PKM.11.49 |  | 40_Екрани-Барабан/странични/ Щуцер N105 ф 133х13 | 1 | бр. |  | 0
40.PKM.11.50 |  | 40_Екрани-Барабан/странични/ Щуцер N106 ф 133х13 | 1 | бр. |  | 0
40.PKM.11.51 |  | 40_Екрани-Барабан/странични/ Щуцер N107 ф 133х13 | 1 | бр. |  | 0
40.PKM.11.52 |  | 40_Екрани-Барабан/странични/ Щуцер N108 ф 133х13 | 1 | бр. |  | 0
40.PKM.11.53 |  | 40_Екрани-Барабан/странични/ Щуцер N109 ф 133х13 | 1 | бр. |  | 0
40.PKM.11.54 |  | 40_Екрани-Барабан/странични/ Щуцер N110 ф 133х13 | 1 | бр. |  | 0
40.PKM.11.55 |  | 40_Екрани-Барабан/странични/ Щуцер N111 ф 133х13 | 1 | бр. |  | 0
40.PKM.11.56 |  | 40_Екрани-Барабан/странични/ Щуцер N112 ф 133х13 | 1 | бр. |  | 0
40.PKM.11.57 |  | 40_Екрани-Барабан/странични/ Щуцер N113 ф 133х13 | 1 | бр. |  | 0
40.PKM.11.58 |  | 40_Екрани-Барабан/странични/ Щуцер N114 ф 133х13 | 1 | бр. |  | 0
40.PKM.11.59 |  | 40_Екрани-Барабан/странични/ Щуцер N115 ф 133х13 | 1 | бр. |  | 0
40.PKM.11.60 |  | 40_Екрани-Барабан/странични/ Щуцер N116 ф 133х13 | 1 | бр. |  | 0
40.PKM.11.61 |  | 40_Екрани-Барабан/странични/ Щуцер N117 ф 133х13 | 1 | бр. |  | 0
40.PKM.11.62 |  | 40_Екрани-Барабан/странични/ Щуцер N118 ф 133х13 | 1 | бр. |  | 0
40.PKM.11.63 |  | 40_Екрани-Барабан/странични/ Щуцер N119 ф 133х13 | 1 | бр. |  | 0
40.PKM.11.64 |  | 40_Екрани-Барабан/странични/ Щуцер N120 ф 133х13 | 1 | бр. |  | 0
40.PKM.11.65 |  | 40_Екрани-Барабан/странични/ Коляно B038 ф133х13 | 1 | бр. |  | 0
40.PKM.11.66 |  | 40_Екрани-Барабан/странични/ Коляно B039 ф133х13 | 1 | бр. |  | 0
40.PKM.11.67 |  | 40_Екрани-Барабан/странични/ Коляно B040 ф133х13 | 1 | бр. |  | 0
40.PKM.11.68 |  | 40_Екрани-Барабан/странични/ Коляно B041 ф133х13 | 1 | бр. |  | 0
40.PKM.11.69 |  | 40_Екрани-Барабан/странични/ Коляно B042 ф133х13 | 1 | бр. |  | 0
40.PKM.11.70 |  | 40_Екрани-Барабан/странични/ Коляно B043 ф133х13 | 1 | бр. |  | 0
40.PKM.11.71 |  | 40_Екрани-Барабан/странични/ Коляно B044 ф133х13 | 1 | бр. |  | 0
40.PKM.11.72 |  | 40_Екрани-Барабан/странични/ Коляно B045 ф133х13 | 1 | бр. |  | 0
40.PKM.11.73 |  | 40_Екрани-Барабан/странични/ Коляно B046 ф133х13 | 1 | бр. |  | 0
40.PKM.11.74 |  | 40_Екрани-Барабан/странични/ Коляно B047 ф133х13 | 1 | бр. |  | 0
40.PKM.11.75 |  | 40_Екрани-Барабан/странични/ Коляно B048 ф133х13 | 1 | бр. |  | 0
40.PKM.11.76 |  | 40_Екрани-Барабан/странични/ Коляно B049 ф133х13 | 1 | бр. |  | 0
40.PKM.11.77 |  | 40_Екрани-Барабан/странични/ Коляно B050 ф133х13 | 1 | бр. |  | 0
40.PKM.11.78 |  | 40_Екрани-Барабан/странични/ Коляно B051 ф133х13 | 1 | бр. |  | 0
40.PKM.11.79 |  | 40_Екрани-Барабан/странични/ Коляно B052 ф133х13 | 1 | бр. |  | 0
40.PKM.11.80 |  | 40_Екрани-Барабан/странични/ Коляно B053 ф133х13 | 1 | бр. |  | 0
40.PKM.11.81 |  | 40_Екрани-Барабан/странични/ Коляно B054 ф133х13 | 1 | бр. |  | 0
40.PKM.11.82 |  | 40_Екрани-Барабан/странични/ Коляно B055 ф133х13 | 1 | бр. |  | 0
40.PKM.11.83 |  | 40_Екрани-Барабан/странични/ Коляно B056 ф133х13 | 1 | бр. |  | 0
40.PKM.11.84 |  | 40_Екрани-Барабан/странични/ Коляно B057 ф133х13 | 1 | бр. |  | 0
40.PKM.11.85 |  | 40_Екрани-Барабан/странични/ Коляно B058 ф133х13 | 1 | бр. |  | 0
40.PKM.11.86 |  | 40_Екрани-Барабан/странични/ Коляно B059 ф133х13 | 1 | бр. |  | 0
40.PKM.11.87 |  | 40_Екрани-Барабан/странични/ Коляно B060 ф133х13 | 1 | бр. |  | 0
40.PKM.11.88 |  | 40_Екрани-Барабан/странични/ Коляно B061 ф133х13 | 1 | бр. |  | 0
40.PKM.11.89 |  | 40_Екрани-Барабан/странични/ Коляно B062 ф133х13 | 1 | бр. |  | 0
40.PKM.11.90 |  | 40_Екрани-Барабан/странични/ Коляно B063 ф133х13 | 1 | бр. |  | 0
40.PKM.11.91 |  | 40_Екрани-Барабан/странични/ Коляно B064 ф133х13 | 1 | бр. |  | 0
40.PKM.11.92 |  | 40_Екрани-Барабан/странични/ Коляно B065 ф133х13 | 1 | бр. |  | 0
40.PKM.11.93 |  | 40_Екрани-Барабан/странични/ Коляно B066 ф133х13 | 1 | бр. |  | 0
40.PKM.11.94 |  | 40_Екрани-Барабан/странични/ Коляно B067 ф133х13 | 1 | бр. |  | 0
40.PKM.11.95 |  | 40_Екрани-Барабан/странични/ Коляно B068 ф133х13 | 1 | бр. |  | 0
40.PKM.11.96 |  | 40_Екрани-Барабан/странични/ Коляно B069 ф133х13 | 1 | бр. |  | 0
40.PKM.11.97 |  | 40_Екрани-Барабан/странични/ Коляно B070 ф133х13 | 1 | бр. |  | 0
40.PKM.11.98 |  | 40_Екрани-Барабан/странични/ Коляно B071 ф133х13 | 1 | бр. |  | 0
40.PKM.11.99 |  | 40_Екрани-Барабан/странични/ Коляно B072 ф133х13 | 1 | бр. |  | 0
40.PKM.11.100 |  | 40_Екрани-Барабан/странични/ Коляно B073 ф133х13 | 1 | бр. |  | 0
40.PKM.11.101 |  | 40_Екрани-Барабан/странични/ Коляно B074 ф133х13 | 1 | бр. |  | 0
40.PKM.11.102 |  | 40_Екрани-Барабан/странични/ Коляно B075 ф133х13 | 1 | бр. |  | 0
40.PKM.11.103 |  | 40_Екрани-Барабан/странични/ Коляно B076 ф133х13 | 1 | бр. |  | 0
40.PKM.11.104 |  | 40_Екрани-Барабан/странични/ Коляно B077 ф133х13 | 1 | бр. |  | 0
40.PKM.11.105 |  | 40_Екрани-Барабан/странични/ Коляно B078 ф133х13 | 1 | бр. |  | 0
40.PKM.11.106 |  | 40_Екрани-Барабан/странични/ Коляно B079 ф133х13 | 1 | бр. |  | 0
40.PKM.11.107 |  | 40_Екрани-Барабан/странични/ Коляно B080 ф133х13 | 1 | бр. |  | 0
40.PKM.11.108 |  | 40_Екрани-Барабан/странични/ Коляно B081 ф133х13 | 1 | бр. |  | 0
40.PKM.11.109 |  | 40_Екрани-Барабан/странични/ Коляно B082 ф133х13 | 1 | бр. |  | 0
40.PKM.11.110 |  | 40_Екрани-Барабан/странични/ Коляно B083 ф133х13 | 1 | бр. |  | 0
40.PKM.11.111 |  | 40_Екрани-Барабан/странични/ Коляно B084 ф133х13 | 1 | бр. |  | 0
40.PKM.11.112 |  | 40_Екрани-Барабан/странични/ Коляно B085 ф133х13 | 1 | бр. |  | 0
40.PKM.11.113 |  | 40_Екрани-Барабан/странични/ Коляно B086 ф133х13 | 1 | бр. |  | 0
40.PKM.11.114 |  | 40_Екрани-Барабан/странични/ Коляно B087 ф133х13 | 1 | бр. |  | 0
40.PKM.11.115 |  | 40_Екрани-Барабан/странични/ Коляно B088 ф133х13 | 1 | бр. |  | 0
40.PKM.11.116 |  | 40_Екрани-Барабан/странични/ Коляно B089 ф133х13 | 1 | бр. |  | 0
40.PKM.11.117 |  | 40_Екрани-Барабан/странични/ Коляно B090 ф133х13 | 1 | бр. |  | 0
40.PKM.11.118 |  | 40_Екрани-Барабан/странични/ Коляно B091 ф133х13 | 1 | бр. |  | 0
40.PKM.11.119 |  | 40_Екрани-Барабан/странични/ Коляно B092 ф133х13 | 1 | бр. |  | 0
40.PKM.11.120 |  | 40_Екрани-Барабан/странични/ Коляно B093 ф133х13 | 1 | бр. |  | 0
40.PKM.11.121 |  | 40_Екрани-Барабан/странични/ Коляно B094 ф133х13 | 1 | бр. |  | 0
40.PKM.11.122 |  | 40_Екрани-Барабан/странични/ Коляно B095 ф133х13 | 1 | бр. |  | 0
40.PKM.11.123 |  | 40_Екрани-Барабан/странични/ Коляно B096 ф133х13 | 1 | бр. |  | 0
40.PKM.11.124 |  | 40_Екрани-Барабан/странични/ Коляно B097 ф133х13 | 1 | бр. |  | 0
40.PKM.11.125 |  | 40_Екрани-Барабан/странични/ Коляно B098 ф133х13 | 1 | бр. |  | 0
40.PKM.11.126 |  | 40_Екрани-Барабан/странични/ Коляно B099 ф133х13 | 1 | бр. |  | 0
40.PKM.11.127 |  | 40_Екрани-Барабан/странични/ Коляно B100 ф133х13 | 1 | бр. |  | 0
40.PKM.11.128 |  | 40_Екрани-Барабан/странични/ Коляно B101 ф133х13 | 1 | бр. |  | 0
40.PKM.11.129 |  | 40_Екрани-Барабан/странични/ Коляно B102 ф133х13 | 1 | бр. |  | 0
40.PKM.11.130 |  | 40_Екрани-Барабан/странични/ Коляно B103 ф133х13 | 1 | бр. |  | 0
40.PKM.11.131 |  | 40_Екрани-Барабан/странични/ Коляно B104 ф133х13 | 1 | бр. |  | 0
40.PKM.11.132 |  | 40_Екрани-Барабан/странични/ Коляно B105 ф133х13 | 1 | бр. |  | 0
40.PKM.11.133 |  | 40_Екрани-Барабан/странични/ Коляно B106 ф133х13 | 1 | бр. |  | 0
40.PKM.11.134 |  | 40_Екрани-Барабан/странични/ Коляно B107 ф133х13 | 1 | бр. |  | 0
40.PKM.11.135 |  | 40_Екрани-Барабан/странични/ Коляно B108 ф133х13 | 1 | бр. |  | 0
40.PKM.11.136 |  | 40_Екрани-Барабан/странични/ Заварка W087 ф 133х13 | 1 | бр. |  | 0
40.PKM.11.137 |  | 40_Екрани-Барабан/странични/ Заварка W088 ф 133х13 | 1 | бр. |  | 0
40.PKM.11.138 |  | 40_Екрани-Барабан/странични/ Заварка W089 ф 133х13 | 1 | бр. |  | 0
40.PKM.11.139 |  | 40_Екрани-Барабан/странични/ Заварка W090 ф 133х13 | 1 | бр. |  | 0
40.PKM.11.140 |  | 40_Екрани-Барабан/странични/ Заварка W091 ф 133х13 | 1 | бр. |  | 0
40.PKM.11.141 |  | 40_Екрани-Барабан/странични/ Заварка W092 ф 133х13 | 1 | бр. |  | 0
40.PKM.11.142 |  | 40_Екрани-Барабан/странични/ Заварка W093 ф 133х13 | 1 | бр. |  | 0
40.PKM.11.143 |  | 40_Екрани-Барабан/странични/ Заварка W094 ф 133х13 | 1 | бр. |  | 0
40.PKM.11.144 |  | 40_Екрани-Барабан/странични/ Заварка W095 ф 133х13 | 1 | бр. |  | 0
40.PKM.11.145 |  | 40_Екрани-Барабан/странични/ Заварка W096 ф 133х13 | 1 | бр. |  | 0
40.PKM.11.146 |  | 40_Екрани-Барабан/странични/ Заварка W097 ф 133х13 | 1 | бр. |  | 0
40.PKM.11.147 |  | 40_Екрани-Барабан/странични/ Заварка W098 ф 133х13 | 1 | бр. |  | 0
40.PKM.11.148 |  | 40_Екрани-Барабан/странични/ Заварка W099 ф 133х13 | 1 | бр. |  | 0
40.PKM.11.149 |  | 40_Екрани-Барабан/странични/ Заварка W100 ф 133х13 | 1 | бр. |  | 0
40.PKM.11.150 |  | 40_Екрани-Барабан/странични/ Заварка W101 ф 133х13 | 1 | бр. |  | 0
40.PKM.11.151 |  | 40_Екрани-Барабан/странични/ Заварка W102 ф 133х13 | 1 | бр. |  | 0
40.PKM.11.152 |  | 40_Екрани-Барабан/странични/ Заварка W103 ф 133х13 | 1 | бр. |  | 0
40.PKM.11.153 |  | 40_Екрани-Барабан/странични/ Заварка W104 ф 133х13 | 1 | бр. |  | 0
40.PKM.11.154 |  | 40_Екрани-Барабан/странични/ Заварка W105 ф 133х13 | 1 | бр. |  | 0
40.PKM.11.155 |  | 40_Екрани-Барабан/странични/ Заварка W106 ф 133х13 | 1 | бр. |  | 0
40.PKM.11.156 |  | 40_Екрани-Барабан/странични/ Заварка W107 ф 133х13 | 1 | бр. |  | 0
40.PKM.11.157 |  | 40_Екрани-Барабан/странични/ Заварка W108 ф 133х13 | 1 | бр. |  | 0
40.PKM.11.158 |  | 40_Екрани-Барабан/странични/ Заварка W109 ф 133х13 | 1 | бр. |  | 0
40.PKM.11.159 |  | 40_Екрани-Барабан/странични/ Заварка W110 ф 133х13 | 1 | бр. |  | 0
40.PKM.11.160 |  | 40_Екрани-Барабан/странични/ Заварка W111 ф 133х13 | 1 | бр. |  | 0
40.PKM.11.161 |  | 40_Екрани-Барабан/странични/ Заварка W112 ф 133х13 | 1 | бр. |  | 0
40.PKM.11.162 |  | 40_Екрани-Барабан/странични/ Заварка W113 ф 133х13 | 1 | бр. |  | 0
40.PKM.11.163 |  | 40_Екрани-Барабан/странични/ Заварка W114 ф 133х13 | 1 | бр. |  | 0
40.PKM.11.164 |  | 40_Екрани-Барабан/странични/ Заварка W115 ф 133х13 | 1 | бр. |  | 0
40.PKM.11.165 |  | 40_Екрани-Барабан/странични/ Заварка W116 ф 133х13 | 1 | бр. |  | 0
40.PKM.11.166 |  | 40_Екрани-Барабан/странични/ Заварка W117 ф 133х13 | 1 | бр. |  | 0
40.PKM.11.167 |  | 40_Екрани-Барабан/странични/ Заварка W118 ф 133х13 | 1 | бр. |  | 0
40.PKM.11.168 |  | 40_Екрани-Барабан/странични/ Заварка W119 ф 133х13 | 1 | бр. |  | 0
40.PKM.11.169 |  | 40_Екрани-Барабан/странични/ Заварка W120 ф 133х13 | 1 | бр. |  | 0
40.PKM.11.170 |  | 40_Екрани-Барабан/странични/ Заварка W121 ф 133х13 | 1 | бр. |  | 0
40.PKM.11.171 |  | 40_Екрани-Барабан/странични/ Заварка W122 ф 133х13 | 1 | бр. |  | 0
40.PKM.11.172 |  | 40_Екрани-Барабан/странични/ Заварка W123 ф 133х13 | 1 | бр. |  | 0
40.PKM.11.173 |  | 40_Екрани-Барабан/странични/ Заварка W124 ф 133х13 | 1 | бр. |  | 0
40.PKM.11.174 |  | 40_Екрани-Барабан/странични/ Заварка W125 ф 133х13 | 1 | бр. |  | 0
40.PKM.11.175 |  | 40_Екрани-Барабан/странични/ Заварка W126 ф 133х13 | 1 | бр. |  | 0
40.PKM.11.176 |  | 40_Екрани-Барабан/странични/ Заварка W127 ф 133х13 | 1 | бр. |  | 0
40.PKM.11.177 |  | 40_Екрани-Барабан/странични/ Заварка W128 ф 133х13 | 1 | бр. |  | 0
40.PKM.11.178 |  | 40_Екрани-Барабан/странични/ Заварка W129 ф 133х13 | 1 | бр. |  | 0
40.PKM.11.179 |  | 40_Екрани-Барабан/странични/ Заварка W130 ф 133х13 | 1 | бр. |  | 0
40.PKM.11.180 |  | 40_Екрани-Барабан/странични/ Заварка W131 ф 133х13 | 1 | бр. |  | 0
40.PKM.11.181 |  | 40_Екрани-Барабан/странични/ Заварка W132 ф 133х13 | 1 | бр. |  | 0
40.PKM.11.182 |  | 40_Екрани-Барабан/странични/ Заварка W133 ф 133х13 | 1 | бр. |  | 0
40.PKM.11.183 |  | 40_Екрани-Барабан/странични/ Заварка W134 ф 133х13 | 1 | бр. |  | 0
40.PKM.11.184 |  | 40_Екрани-Барабан/странични/ Заварка W135 ф 133х13 | 1 | бр. |  | 0
40.PKM.11.185 |  | 40_Екрани-Барабан/странични/ Заварка W136 ф 133х13 | 1 | бр. |  | 0
40.PKM.11.186 |  | 40_Екрани-Барабан/странични/ Заварка W137 ф 133х13 | 1 | бр. |  | 0
40.PKM.11.187 |  | 40_Екрани-Барабан/странични/ Заварка W138 ф 133х13 | 1 | бр. |  | 0
40.PKM.11.188 |  | 40_Екрани-Барабан/странични/ Заварка W139 ф 133х13 | 1 | бр. |  | 0
40.PKM.11.189 |  | 40_Екрани-Барабан/странични/ Заварка W140 ф 133х13 | 1 | бр. |  | 0
40.PKM.11.190 |  | 40_Екрани-Барабан/странични/ Заварка W141 ф 133х13 | 1 | бр. |  | 0
40.PKM.11.191 |  | 40_Екрани-Барабан/странични/ Заварка W142 ф 133х13 | 1 | бр. |  | 0
40.PKM.11.192 |  | 40_Екрани-Барабан/странични/ Заварка W143 ф 133х13 | 1 | бр. |  | 0
40.PKM.11.193 |  | 40_Екрани-Барабан/странични/ Заварка W144 ф 133х13 | 1 | бр. |  | 0
40.PKM.11.194 |  | 40_Екрани-Барабан/странични/ Заварка W145 ф 133х13 | 1 | бр. |  | 0
40.PKM.11.195 |  | 40_Екрани-Барабан/странични/ Заварка W146 ф 133х13 | 1 | бр. |  | 0
40.PKM.11.196 |  | 40_Екрани-Барабан/странични/ Заварка W147 ф 133х13 | 1 | бр. |  | 0
40.PKM.11.197 |  | 40_Екрани-Барабан/странични/ Заварка W148 ф 133х13 | 1 | бр. |  | 0
40.PKM.11.198 |  | 40_Екрани-Барабан/странични/ Заварка W149 ф 133х13 | 1 | бр. |  | 0
40.PKM.11.199 |  | 40_Екрани-Барабан/странични/ Заварка W150 ф 133х13 | 1 | бр. |  | 0
40.PKM.11.200 |  | 40_Екрани-Барабан/странични/ Заварка W151 ф 133х13 | 1 | бр. |  | 0
40.PKM.11.201 |  | 40_Екрани-Барабан/странични/ Заварка W152 ф 133х13 | 1 | бр. |  | 0
40.PKM.11.202 |  | 40_Екрани-Барабан/странични/ Заварка W153 ф 133х13 | 1 | бр. |  | 0
40.PKM.11.203 |  | 40_Екрани-Барабан/странични/ Заварка W154 ф 133х13 | 1 | бр. |  | 0
40.PKM.11.204 |  | 40_Екрани-Барабан/странични/ Заварка W155 ф 133х13 | 1 | бр. |  | 0
40.PKM.11.205 |  | 40_Екрани-Барабан/странични/ Заварка W156 ф 133х13 | 1 | бр. |  | 0
40.PKM.11.206 |  | 40_Екрани-Барабан/странични/ Заварка W157 ф 133х13 | 1 | бр. |  | 0
40.PKM.11.207 |  | 40_Екрани-Барабан/странични/ Заварка W158 ф 133х13 | 1 | бр. |  | 0
40.PKM.11.208 |  | 40_Екрани-Барабан/странични/ Заварка W159 ф 133х13 | 1 | бр. |  | 0
40.PKM.11.209 |  | 40_Екрани-Барабан/странични/ Заварка W160 ф 133х13 | 1 | бр. |  | 0
40.PKM.11.210 |  | 40_Екрани-Барабан/странични/ Заварка W161 ф 133х13 | 1 | бр. |  | 0
40.PKM.11.211 |  | 40_Екрани-Барабан/странични/ Заварка W162 ф 133х13 | 1 | бр. |  | 0
40.PKM.11.212 |  | 40_Екрани-Барабан/странични/ Заварка W163 ф 133х13 | 1 | бр. |  | 0
40.PKM.11.213 |  | 40_Екрани-Барабан/странични/ Заварка W164 ф 133х13 | 1 | бр. |  | 0
40.PKM.11.214 |  | 40_Екрани-Барабан/странични/ Заварка W165 ф 133х13 | 1 | бр. |  | 0
40.PKM.11.215 |  | 40_Екрани-Барабан/странични/ Заварка W166 ф 133х13 | 1 | бр. |  | 0
40.PKM.11.216 |  | 40_Екрани-Барабан/странични/ Заварка W167 ф 133х13 | 1 | бр. |  | 0
40.PKM.11.217 |  | 40_Екрани-Барабан/странични/ Заварка W168 ф 133х13 | 1 | бр. |  | 0
40.PKM.11.218 |  | 40_Екрани-Барабан/странични/ Заварка W169 ф 133х13 | 1 | бр. |  | 0
40.PKM.11.219 |  | 40_Екрани-Барабан/странични/ Заварка W170 ф 133х13 | 1 | бр. |  | 0
40.PKM.11.220 |  | 40_Екрани-Барабан/странични/ Заварка W171 ф 133х13 | 1 | бр. |  | 0
40.PKM.11.221 |  | 40_Екрани-Барабан/странични/ Заварка W172 ф 133х13 | 1 | бр. |  | 0
40.PKM.11.222 |  | 40_Екрани-Барабан/странични/ Заварка W173 ф 133х13 | 1 | бр. |  | 0
40.PKM.11.223 |  | 40_Екрани-Барабан/странични/ Заварка W174 ф 133х13 | 1 | бр. |  | 0
40.PKM.11.224 |  | 40_Екрани-Барабан/странични/ Заварка W175 ф 133х13 | 1 | бр. |  | 0
40.PKM.11.225 |  | 40_Екрани-Барабан/странични/ Заварка W176 ф 133х13 | 1 | бр. |  | 0
40.PKM.11.226 |  | 40_Екрани-Барабан/странични/ Заварка W177 ф 133х13 | 1 | бр. |  | 0
40.PKM.11.227 |  | 40_Екрани-Барабан/странични/ Заварка W178 ф 133х13 | 1 | бр. |  | 0
40.PKM.11.228 |  | 40_Екрани-Барабан/странични/ Заварка W179 ф 133х13 | 1 | бр. |  | 0
40.PKM.11.229 |  | 40_Екрани-Барабан/странични/ Заварка W180 ф 133х13 | 1 | бр. |  | 0
40.PKM.11.230 |  | 40_Екрани-Барабан/странични/ Заварка W181 ф 133х13 | 1 | бр. |  | 0
40.PKM.11.231 |  | 40_Екрани-Барабан/странични/ Заварка W182 ф 133х13 | 1 | бр. |  | 0
40.PKM.11.232 |  | 40_Екрани-Барабан/странични/ Заварка W183 ф 133х13 | 1 | бр. |  | 0
40.PKM.11.233 |  | 40_Екрани-Барабан/странични/ Заварка W184 ф 133х13 | 1 | бр. |  | 0
40.PKM.11.234 |  | 40_Екрани-Барабан/странични/ Заварка W185 ф 133х13 | 1 | бр. |  | 0
40.PKM.11.235 |  | 40_Екрани-Барабан/странични/ Заварка W186 ф 133х13 | 1 | бр. |  | 0
40.PKM.11.236 |  | 40_Екрани-Барабан/странични/ Заварка W187 ф 133х13 | 1 | бр. |  | 0
40.PKM.11.237 |  | 40_Екрани-Барабан/странични/ Заварка W188 ф 133х13 | 1 | бр. |  | 0
40.PKM.11.238 |  | 40_Екрани-Барабан/странични/ Заварка W189 ф 133х13 | 1 | бр. |  | 0
40.PKM.11.239 |  | 40_Екрани-Барабан/странични/ Заварка W190 ф 133х13 | 1 | бр. |  | 0
40.PKM.11.240 |  | 40_Екрани-Барабан/странични/ Заварка W191 ф 133х13 | 1 | бр. |  | 0
40.PKM.11.241 |  | 40_Екрани-Барабан/странични/ Заварка W192 ф 133х13 | 1 | бр. |  | 0
40.PKM.11.242 |  | 40_Екрани-Барабан/странични/ Заварка W193 ф 133х13 | 1 | бр. |  | 0
40.PKM.11.243 |  | 40_Екрани-Барабан/странични/ Заварка W194 ф 133х13 | 1 | бр. |  | 0
40.PKM.11.244 |  | 40_Екрани-Барабан/странични/ Заварка W195 ф 133х13 | 1 | бр. |  | 0
40.PKM.11.245 |  | 40_Екрани-Барабан/странични/ Заварка W196 ф 133х13 | 1 | бр. |  | 0
40.PKM.11.246 |  | 40_Екрани-Барабан/странични/ Заварка W197 ф 133х13 | 1 | бр. |  | 0
40.PKM.11.247 |  | 40_Екрани-Барабан/странични/ Заварка W198 ф 133х13 | 1 | бр. |  | 0
40.PKM.11.248 |  | 40_Екрани-Барабан/странични/ Заварка W199 ф 133х13 | 1 | бр. |  | 0
40.PKM.11.249 |  | 40_Екрани-Барабан/странични/ Заварка W200 ф 133х13 | 1 | бр. |  | 0
40.PKM.11.250 |  | 40_Екрани-Барабан/странични/ Заварка W201 ф 133х13 | 1 | бр. |  | 0
40.PKM.11.251 |  | 40_Екрани-Барабан/странични/ Заварка W202 ф 133х13 | 1 | бр. |  | 0
40.PKM.11.252 |  | 40_Екрани-Барабан/странични/ Заварка W203 ф 133х13 | 1 | бр. |  | 0
40.PKM.11.253 |  | 40_Екрани-Барабан/странични/ Заварка W204 ф 133х13 | 1 | бр. |  | 0
40.PKM.11.254 |  | 40_Екрани-Барабан/странични/ Заварка W205 ф 133х13 | 1 | бр. |  | 0
40.PKM.11.255 |  | 40_Екрани-Барабан/странични/ Заварка W206 ф 133х13 | 1 | бр. |  | 0
40.PKM.11.256 |  | 40_Екрани-Барабан/странични/ Заварка W207 ф 133х13 | 1 | бр. |  | 0
40.PKM.11.257 |  | 40_Екрани-Барабан/странични/ Заварка W208 ф 133х13 | 1 | бр. |  | 0
40.PKM.11.258 |  | 40_Екрани-Барабан/странични/ Заварка W209 ф 133х13 | 1 | бр. |  | 0
40.PKM.11.259 |  | 40_Екрани-Барабан/странични/ Заварка W210 ф 133х13 | 1 | бр. |  | 0
40.PKM.11.260 |  | 40_Екрани-Барабан/странични/ Заварка W211 ф 133х13 | 1 | бр. |  | 0
40.PKM.11.261 |  | 40_Екрани-Барабан/странични/ Заварка W212 ф 133х13 | 1 | бр. |  | 0
40.PKM.11.262 |  | 40_Екрани-Барабан/странични/ Заварка W213 ф 133х13 | 1 | бр. |  | 0
40.PKM.11.263 |  | 40_Екрани-Барабан/странични/ Заварка W214 ф 133х13 | 1 | бр. |  | 0
40.PKM.11.264 |  | 40_Екрани-Барабан/странични/ Заварка W215 ф 133х13 | 1 | бр. |  | 0
40.PKM.11.265 |  | 40_Екрани-Барабан/странични/ Заварка W216 ф 133х13 | 1 | бр. |  | 0
40.PKM.11.266 |  | 40_Екрани-Барабан/странични/ Заварка W217 ф 133х13 | 1 | бр. |  | 0
40.PKM.11.267 |  | 40_Екрани-Барабан/странични/ Заварка W218 ф 133х13 | 1 | бр. |  | 0
40.PKM.11.268 |  | 40_Екрани-Барабан/странични/ Заварка W219 ф 133х13 | 1 | бр. |  | 0
40.PKM.11.269 |  | 40_Екрани-Барабан/странични/ Заварка W220 ф 133х13 | 1 | бр. |  | 0
40.PKM.11.270 |  | 40_Екрани-Барабан/странични/ Заварка W221 ф 133х13 | 1 | бр. |  | 0
40.PKM.11.271 |  | 40_Екрани-Барабан/странични/ Заварка W222 ф 133х13 | 1 | бр. |  | 0
40.PKM.11.272 |  | 40_Екрани-Барабан/странични/ Заварка W223 ф 133х13 | 1 | бр. |  | 0
40.PKM.11.273 |  | 40_Екрани-Барабан/странични/ Заварка W224 ф 133х13 | 1 | бр. |  | 0
40.PKM.11.274 |  | 40_Екрани-Барабан/странични/ Заварка W225 ф 133х13 | 1 | бр. |  | 0
40.PKM.11.275 |  | 40_Екрани-Барабан/странични/ Заварка W226 ф 133х13 | 1 | бр. |  | 0
40.PKM.11.276 |  | 40_Екрани-Барабан/странични/ Заварка W227 ф 133х13 | 1 | бр. |  | 0
40.PKM.11.277 |  | 40_Екрани-Барабан/странични/ Заварка W228 ф 133х13 | 1 | бр. |  | 0
40.PKM.11.278 |  | 40_Екрани-Барабан/странични/ Заварка W229 ф 133х13 | 1 | бр. |  | 0
40.PKM.11.279 |  | 40_Екрани-Барабан/странични/ Заварка W230 ф 133х13 | 1 | бр. |  | 0
40.PKM.11.280 |  | 40_Екрани-Барабан/странични/ Заварка W231 ф 133х13 | 1 | бр. |  | 0
40.PKM.11.281 |  | 40_Екрани-Барабан/странични/ Заварка W232 ф 133х13 | 1 | бр. |  | 0
40.PKM.11.282 |  | 40_Екрани-Барабан/странични/ Заварка W233 ф 133х13 | 1 | бр. |  | 0
40.PKM.11.283 |  | 40_Екрани-Барабан/странични/ Заварка W234 ф 133х13 | 1 | бр. |  | 0
40.PKM.11.284 |  | 40_Екрани-Барабан/странични/ Заварка W235 ф 133х13 | 1 | бр. |  | 0
40.PKM.11.285 |  | 40_Екрани-Барабан/странични/ Заварка W236 ф 133х13 | 1 | бр. |  | 0
40.PKM.11.286 |  | 40_Екрани-Барабан/странични/ Заварка W237 ф 133х13 | 1 | бр. |  | 0
40.PKM.11.287 |  | 40_Екрани-Барабан/странични/ Заварка W238 ф 133х13 | 1 | бр. |  | 0
40.PKM.11.288 |  | 40_Екрани-Барабан/странични/ Заварка W239 ф 133х13 | 1 | бр. |  | 0
40.PKM.11.289 |  | 40_Екрани-Барабан/странични/ Заварка W240 ф 133х13 | 1 | бр. |  | 0
40.PKM.11.290 |  | 40_Екрани-Барабан/странични/ Заварка W241 ф 133х13 | 1 | бр. |  | 0
40.PKM.11.291 |  | 40_Екрани-Барабан/странични/ Заварка W242 ф 133х13 | 1 | бр. |  | 0
40.PKM.11.292 |  | 40_Екрани-Барабан/странични/ Заварка W243 ф 133х13 | 1 | бр. |  | 0
40.PKM.11.293 |  | 40_Екрани-Барабан/странични/ Заварка W244 ф 133х13 | 1 | бр. |  | 0
40.PKM.11.294 |  | 40_Екрани-Барабан/странични/ Заварка W245 ф 133х13 | 1 | бр. |  | 0
40.PKM.11.295 |  | 40_Екрани-Барабан/странични/ Заварка W246 ф 133х13 | 1 | бр. |  | 0
40.PKM.11.296 |  | 40_Екрани-Барабан/странични/ Заварка W247 ф 133х13 | 1 | бр. |  | 0
40.PKM.11.297 |  | 40_Екрани-Барабан/странични/ Заварка W248 ф 133х13 | 1 | бр. |  | 0
40.PKM.11.298 |  | 40_Екрани-Барабан/странични/ Заварка W249 ф 133х13 | 1 | бр. |  | 0
40.PKM.11.299 |  | 40_Екрани-Барабан/странични/ Заварка W250 ф 133х13 | 1 | бр. |  | 0
40.PKM.11.300 |  | 40_Екрани-Барабан/странични/ Заварка W251 ф 133х13 | 1 | бр. |  | 0
40.PKM.11.301 |  | 40_Екрани-Барабан/странични/ Заварка W252 ф 133х13 | 1 | бр. |  | 0
40.PKM.11.302 |  | 40_Екрани-Барабан/странични/ Заварка W253 ф 133х13 | 1 | бр. |  | 0
40.PKM.11.303 |  | 40_Екрани-Барабан/странични/ Заварка W254 ф 133х13 | 1 | бр. |  | 0
40.PKM.11.304 |  | 40_Екрани-Барабан/странични/ Заварка W255 ф 133х13 | 1 | бр. |  | 0
40.PKM.11.305 |  | 40_Екрани-Барабан/странични/ Заварка W256 ф 133х13 | 1 | бр. |  | 0
40.PKM.11.306 |  | 40_Екрани-Барабан/странични/ Заварка W257 ф 133х13 | 1 | бр. |  | 0
40.PKM.11.307 |  | 40_Екрани-Барабан/странични/ Заварка W258 ф 133х13 | 1 | бр. |  | 0
40.PKM.11.308 |  | 40_Екрани-Барабан/странични/ Заварка W259 ф 133х13 | 1 | бр. |  | 0
40.PKM.11.309 |  | 40_Екрани-Барабан/странични/ Заварка W260 ф 133х13 | 1 | бр. |  | 0
40.PKM.11.310 |  | 40_Екрани-Барабан/странични/ Заварка W261 ф 133х13 | 1 | бр. |  | 0
40.PKM.11.311 |  | 40_Екрани-Барабан/странични/ Заварка W262 ф 133х13 | 1 | бр. |  | 0
40.PKM.11.312 |  | 40_Екрани-Барабан/странични/ Заварка W263 ф 133х13 | 1 | бр. |  | 0
40.PKM.11.313 |  | 40_Екрани-Барабан/странични/ Заварка W264 ф 133х13 | 1 | бр. |  | 0
40.PKM.11.314 |  | 40_Екрани-Барабан/странични/ Заварка W265 ф 133х13 | 1 | бр. |  | 0
40.PKM.11.315 |  | 40_Екрани-Барабан/странични/ Заварка W266 ф 133х13 | 1 | бр. |  | 0
40.PKM.11.316 |  | 40_Екрани-Барабан/странични/ Заварка W267 ф 133х13 | 1 | бр. |  | 0
40.PKM.11.317 |  | 40_Екрани-Барабан/странични/ Заварка W268 ф 133х13 | 1 | бр. |  | 0
40.PKM.12 | 40HAD00-MP402 Барабан-ГРЧ | 40 Барабан - ГРЧ:Колена, Тройници Щуцери и заварки Колена - БК включва: ВК,КК,УЗК,НВ, УЗ деб, овалност Щуцери - БК включва: ВК,КК,НВ Заварки - БК включва: ВК,КК,УЗК,НВ Тройници - БК включва: ВК,КК,НВ |  |  |  | 0 | 0
40.PKM.12.01 |  | 40 Барабан - ГРЧ Щуцер N025 ф 108х10 | 1 | бр. |  | 0
40.PKM.12.02 |  | 40 Барабан - ГРЧ Щуцер N026 ф 108х10 | 1 | бр. |  | 0
40.PKM.12.03 |  | 40 Барабан - ГРЧ Щуцер N027 ф 108х10 | 1 | бр. |  | 0
40.PKM.12.04 |  | 40 Барабан - ГРЧ Щуцер N028 ф 108х10 | 1 | бр. |  | 0
40.PKM.12.05 |  | 40 Барабан - ГРЧ Щуцер N029 ф 108х10 | 1 | бр. |  | 0
40.PKM.12.06 |  | 40 Барабан - ГРЧ Щуцер N030 ф 108х10 | 1 | бр. |  | 0
40.PKM.12.07 |  | 40 Барабан - ГРЧ Щуцер N031 ф 108х10 | 1 | бр. |  | 0
40.PKM.12.08 |  | 40 Барабан - ГРЧ Щуцер N032 ф 108х10 | 1 | бр. |  | 0
40.PKM.12.09 |  | 40 Барабан - ГРЧ Щуцер N033 ф 108х10 | 1 | бр. |  | 0
40.PKM.12.10 |  | 40 Барабан - ГРЧ Щуцер N034 ф 108х10 | 1 | бр. |  | 0
40.PKM.12.11 |  | 40 Барабан - ГРЧ Щуцер N035 ф 108х10 | 1 | бр. |  | 0
40.PKM.12.12 |  | 40 Барабан - ГРЧ Щуцер N036 ф 108х10 | 1 | бр. |  | 0
40.PKM.12.13 |  | 40 Барабан - ГРЧ Щуцер N037 ф 108х10 | 1 | бр. |  | 0
40.PKM.12.14 |  | 40 Барабан - ГРЧ Щуцер N038 ф 108х10 | 1 | бр. |  | 0
40.PKM.12.15 |  | 40 Барабан - ГРЧ Щуцер N039 ф 108х10 | 1 | бр. |  | 0
40.PKM.12.16 |  | 40 Барабан - ГРЧ Щуцер N040 ф 108х10 | 1 | бр. |  | 0
40.PKM.12.17 |  | 40 Барабан - ГРЧ Щуцер N041 ф 108х10 | 1 | бр. |  | 0
40.PKM.12.18 |  | 40 Барабан - ГРЧ Щуцер N042 ф 108х10 | 1 | бр. |  | 0
40.PKM.12.19 |  | 40 Барабан - ГРЧ Щуцер N043 ф 108х10 | 1 | бр. |  | 0
40.PKM.12.20 |  | 40 Барабан - ГРЧ Щуцер N044 ф 108х10 | 1 | бр. |  | 0
40.PKM.12.21 |  | 40 Барабан - ГРЧ Щуцер N045 ф 108х10 | 1 | бр. |  | 0
40.PKM.12.22 |  | 40 Барабан - ГРЧ Щуцер N046 ф 108х10 | 1 | бр. |  | 0
40.PKM.12.23 |  | 40 Барабан - ГРЧ Щуцер N047 ф 108х10 | 1 | бр. |  | 0
40.PKM.12.24 |  | 40 Барабан - ГРЧ Щуцер N048 ф 108х10 | 1 | бр. |  | 0
40.PKM.12.25 |  | 40 Барабан - ГРЧ Заварка W001 ф 108х10 | 1 | бр. |  | 0
40.PKM.12.26 |  | 40 Барабан - ГРЧ Заварка W006 ф 108х10 | 1 | бр. |  | 0
40.PKM.12.27 |  | 40 Барабан - ГРЧ Заварка W011 ф 108х10 | 1 | бр. |  | 0
40.PKM.12.28 |  | 40 Барабан - ГРЧ Заварка W016 ф 108х10 | 1 | бр. |  | 0
40.PKM.12.29 |  | 40 Барабан - ГРЧ Заварка W021 ф 108х10 | 1 | бр. |  | 0
40.PKM.12.30 |  | 40 Барабан - ГРЧ Заварка W026 ф 108х10 | 1 | бр. |  | 0
40.PKM.12.31 |  | 40 Барабан - ГРЧ Заварка W031 ф 108х10 | 1 | бр. |  | 0
40.PKM.12.32 |  | 40 Барабан - ГРЧ Заварка W036 ф 108х10 | 1 | бр. |  | 0
40.PKM.12.33 |  | 40 Барабан - ГРЧ Заварка W041 ф 108х10 | 1 | бр. |  | 0
40.PKM.12.34 |  | 40 Барабан - ГРЧ Заварка W046 ф 108х10 | 1 | бр. |  | 0
40.PKM.12.35 |  | 40 Барабан - ГРЧ Заварка W051 ф 108х10 | 1 | бр. |  | 0
40.PKM.12.36 |  | 40 Барабан - ГРЧ Заварка W056 ф 108х10 | 1 | бр. |  | 0
40.PKM.12.37 |  | 40 Барабан - ГРЧ Заварка W061 ф 108х10 | 1 | бр. |  | 0
40.PKM.12.38 |  | 40 Барабан - ГРЧ Заварка W066 ф 108х10 | 1 | бр. |  | 0
40.PKM.12.39 |  | 40 Барабан - ГРЧ Заварка W071 ф 108х10 | 1 | бр. |  | 0
40.PKM.12.40 |  | 40 Барабан - ГРЧ Заварка W076 ф 108х10 | 1 | бр. |  | 0
40.PKM.12.41 |  | 40 Барабан - ГРЧ Заварка W081 ф 108х10 | 1 | бр. |  | 0
40.PKM.12.42 |  | 40 Барабан - ГРЧ Заварка W086 ф 108х10 | 1 | бр. |  | 0
40.PKM.12.43 |  | 40 Барабан - ГРЧ Заварка W091 ф 108х10 | 1 | бр. |  | 0
40.PKM.12.44 |  | 40 Барабан - ГРЧ Заварка W096 ф 108х10 | 1 | бр. |  | 0
40.PKM.12.45 |  | 40 Барабан - ГРЧ Заварка W101 ф 108х10 | 1 | бр. |  | 0
40.PKM.12.46 |  | 40 Барабан - ГРЧ Заварка W106 ф 108х10 | 1 | бр. |  | 0
40.PKM.12.47 |  | 40 Барабан - ГРЧ Заварка W111 ф 108х10 | 1 | бр. |  | 0
40.PKM.12.48 |  | 40 Барабан - ГРЧ Заварка W116 ф 108х10 | 1 | бр. |  | 0
40.PKM.13 | 40HAC20-MP401 ЕКО 2 - Барабан | 40 ЕКО 2 - Барабан: Колена, Тройници Щуцери и заварки Колена - БК включва: ВК,КК,УЗК,НВ, УЗ деб, овалност Щуцери - БК включва: ВК,КК,НВ Заварки - БК включва: ВК,КК,УЗК,НВ Тройници - БК включва: ВК,КК,НВ |  |  |  | 0 | 0
40.PKM.13.01 |  | 40 ЕКО 2 - Барабан Щуцер N025 ф 108х10 | 1 | бр. |  | 0
40.PKM.13.02 |  | 40 ЕКО 2 - Барабан Щуцер N026 ф 108х10 | 1 | бр. |  | 0
40.PKM.13.03 |  | 40 ЕКО 2 - Барабан Щуцер N027 ф 108х10 | 1 | бр. |  | 0
40.PKM.13.04 |  | 40 ЕКО 2 - Барабан Щуцер N028 ф 108х10 | 1 | бр. |  | 0
40.PKM.13.05 |  | 40 ЕКО 2 - Барабан Щуцер N029 ф 108х10 | 1 | бр. |  | 0
40.PKM.13.06 |  | 40 ЕКО 2 - Барабан Щуцер N030 ф 108х10 | 1 | бр. |  | 0
40.PKM.13.07 |  | 40 ЕКО 2 - Барабан Щуцер N031 ф 108х10 | 1 | бр. |  | 0
40.PKM.13.08 |  | 40 ЕКО 2 - Барабан Щуцер N032 ф 108х10 | 1 | бр. |  | 0
40.PKM.13.09 |  | 40 ЕКО 2 - Барабан Щуцер N033 ф 108х10 | 1 | бр. |  | 0
40.PKM.13.10 |  | 40 ЕКО 2 - Барабан Щуцер N034 ф 108х10 | 1 | бр. |  | 0
40.PKM.13.11 |  | 40 ЕКО 2 - Барабан Щуцер N035 ф 108х10 | 1 | бр. |  | 0
40.PKM.13.12 |  | 40 ЕКО 2 - Барабан Щуцер N036 ф 108х10 | 1 | бр. |  | 0
40.PKM.13.13 |  | 40 ЕКО 2 - Барабан Щуцер N037 ф 108х10 | 1 | бр. |  | 0
40.PKM.13.14 |  | 40 ЕКО 2 - Барабан Щуцер N038 ф 108х10 | 1 | бр. |  | 0
40.PKM.13.15 |  | 40 ЕКО 2 - Барабан Щуцер N039 ф 108х10 | 1 | бр. |  | 0
40.PKM.13.16 |  | 40 ЕКО 2 - Барабан Щуцер N040 ф 108х10 | 1 | бр. |  | 0
40.PKM.13.17 |  | 40 ЕКО 2 - Барабан Щуцер N041 ф 108х10 | 1 | бр. |  | 0
40.PKM.13.18 |  | 40 ЕКО 2 - Барабан Щуцер N042 ф 108х10 | 1 | бр. |  | 0
40.PKM.13.19 |  | 40 ЕКО 2 - Барабан Щуцер N043 ф 108х10 | 1 | бр. |  | 0
40.PKM.13.20 |  | 40 ЕКО 2 - Барабан Щуцер N044 ф 108х10 | 1 | бр. |  | 0
40.PKM.13.21 |  | 40 ЕКО 2 - Барабан Щуцер N045 ф 108х10 | 1 | бр. |  | 0
40.PKM.13.22 |  | 40 ЕКО 2 - Барабан Щуцер N046 ф 108х10 | 1 | бр. |  | 0
40.PKM.13.23 |  | 40 ЕКО 2 - Барабан Щуцер N047 ф 108х10 | 1 | бр. |  | 0
40.PKM.13.24 |  | 40 ЕКО 2 - Барабан Щуцер N048 ф 108х10 | 1 | бр. |  | 0
40.PKM.13.25 |  | 40 ЕКО 2 - Барабан Коляно В017 ф 108х10 | 1 | бр. |  | 0
40.PKM.13.26 |  | 40 ЕКО 2 - Барабан Коляно В011 ф 108х10 | 1 | бр. |  | 0
40.PKM.13.27 |  | 40 ЕКО 2 - Барабан Коляно В012 ф 108х10 | 1 | бр. |  | 0
40.PKM.13.28 |  | 40 ЕКО 2 - Барабан Коляно В005 ф 108х10 | 1 | бр. |  | 0
40.PKM.13.29 |  | 40 ЕКО 2 - Барабан Коляно В006 ф 108х10 | 1 | бр. |  | 0
40.PKM.13.30 |  | 40 ЕКО 2 - Барабан Коляно В039 ф 108х10 | 1 | бр. |  | 0
40.PKM.13.31 |  | 40 ЕКО 2 - Барабан Коляно В040 ф 108х10 | 1 | бр. |  | 0
40.PKM.13.32 |  | 40 ЕКО 2 - Барабан Коляно В032 ф 108х10 | 1 | бр. |  | 0
40.PKM.13.33 |  | 40 ЕКО 2 - Барабан Коляно В024 ф 108х10 | 1 | бр. |  | 0
40.PKM.13.34 |  | 40 ЕКО 2 - Барабан Коляно В025 ф 108х10 | 1 | бр. |  | 0
40.PKM.13.35 |  | 40 ЕКО 2 - Барабан Коляно В064 ф 108х10 | 1 | бр. |  | 0
40.PKM.13.36 |  | 40 ЕКО 2 - Барабан Коляно В065 ф 108х10 | 1 | бр. |  | 0
40.PKM.13.37 |  | 40 ЕКО 2 - Барабан Коляно В072 ф 108х10 | 1 | бр. |  | 0
40.PKM.13.38 |  | 40 ЕКО 2 - Барабан Коляно В078 ф 108х10 | 1 | бр. |  | 0
40.PKM.13.39 |  | 40 ЕКО 2 - Барабан Коляно В079 ф 108х10 | 1 | бр. |  | 0
40.PKM.13.40 |  | 40 ЕКО 2 - Барабан Коляно В045 ф 108х10 | 1 | бр. |  | 0
40.PKM.13.41 |  | 40 ЕКО 2 - Барабан Коляно В046 ф 108х10 | 1 | бр. |  | 0
40.PKM.13.42 |  | 40 ЕКО 2 - Барабан Коляно В051 ф 108х10 | 1 | бр. |  | 0
40.PKM.13.43 |  | 40 ЕКО 2 - Барабан Коляно В052 ф 108х10 | 1 | бр. |  | 0
40.PKM.13.44 |  | 40 ЕКО 2 - Барабан Коляно В057 ф 108х10 | 1 | бр. |  | 0
40.PKM.13.45 |  | 40 ЕКО 2 - Барабан Коляно В106 ф 108х10 | 1 | бр. |  | 0
40.PKM.13.46 |  | 40 ЕКО 2 - Барабан Коляно В111 ф 108х10 | 1 | бр. |  | 0
40.PKM.13.47 |  | 40 ЕКО 2 - Барабан Коляно В112 ф 108х10 | 1 | бр. |  | 0
40.PKM.13.48 |  | 40 ЕКО 2 - Барабан Коляно В117 ф 108х10 | 1 | бр. |  | 0
40.PKM.13.49 |  | 40 ЕКО 2 - Барабан Коляно В118 ф 108х10 | 1 | бр. |  | 0
40.PKM.13.50 |  | 40 ЕКО 2 - Барабан Коляно В085 ф 108х10 | 1 | бр. |  | 0
40.PKM.13.51 |  | 40 ЕКО 2 - Барабан Коляно В086 ф 108х10 | 1 | бр. |  | 0
40.PKM.13.52 |  | 40 ЕКО 2 - Барабан Коляно В093 ф 108х10 | 1 | бр. |  | 0
40.PKM.13.53 |  | 40 ЕКО 2 - Барабан Коляно В100 ф 108х10 | 1 | бр. |  | 0
40.PKM.13.54 |  | 40 ЕКО 2 - Барабан Коляно В101 ф 108х10 | 1 | бр. |  | 0
40.PKM.13.55 |  | 40 ЕКО 2 - Барабан Коляно В142 ф 108х10 | 1 | бр. |  | 0
40.PKM.13.56 |  | 40 ЕКО 2 - Барабан Коляно В143 ф 108х10 | 1 | бр. |  | 0
40.PKM.13.57 |  | 40 ЕКО 2 - Барабан Коляно В156 ф 108х10 | 1 | бр. |  | 0
40.PKM.13.58 |  | 40 ЕКО 2 - Барабан Коляно В123 ф 108х10 | 1 | бр. |  | 0
40.PKM.13.59 |  | 40 ЕКО 2 - Барабан Коляно В124 ф 108х10 | 1 | бр. |  | 0
40.PKM.13.60 |  | 40 ЕКО 2 - Барабан Коляно В129 ф 108х10 | 1 | бр. |  | 0
40.PKM.13.61 |  | 40 ЕКО 2 - Барабан Коляно В130 ф 108х10 | 1 | бр. |  | 0
40.PKM.13.62 |  | 40 ЕКО 2 - Барабан Коляно В135 ф 108х10 | 1 | бр. |  | 0
40.PKM.13.63 |  | 40 ЕКО 2 - Барабан Заварка W038 ф 108х10 | 1 | бр. |  | 0
40.PKM.13.64 |  | 40 ЕКО 2 - Барабан Заварка W039 ф 108х10 | 1 | бр. |  | 0
40.PKM.13.65 |  | 40 ЕКО 2 - Барабан Заварка W040 ф 108х10 | 1 | бр. |  | 0
40.PKM.13.66 |  | 40 ЕКО 2 - Барабан Заварка W024 ф 108х10 | 1 | бр. |  | 0
40.PKM.13.67 |  | 40 ЕКО 2 - Барабан Заварка W025 ф 108х10 | 1 | бр. |  | 0
40.PKM.13.68 |  | 40 ЕКО 2 - Барабан Заварка W026 ф 108х10 | 1 | бр. |  | 0
40.PKM.13.69 |  | 40 ЕКО 2 - Барабан Заварка W011 ф 108х10 | 1 | бр. |  | 0
40.PKM.13.70 |  | 40 ЕКО 2 - Барабан Заварка W012 ф 108х10 | 1 | бр. |  | 0
40.PKM.13.71 |  | 40 ЕКО 2 - Барабан Заварка W013 ф 108х10 | 1 | бр. |  | 0
40.PKM.13.72 |  | 40 ЕКО 2 - Барабан Заварка W086 ф 108х10 | 1 | бр. |  | 0
40.PKM.13.73 |  | 40 ЕКО 2 - Барабан Заварка W087 ф 108х10 | 1 | бр. |  | 0
40.PKM.13.74 |  | 40 ЕКО 2 - Барабан Заварка W088 ф 108х10 | 1 | бр. |  | 0
40.PKM.13.75 |  | 40 ЕКО 2 - Барабан Заварка W071 ф 108х10 | 1 | бр. |  | 0
40.PKM.13.76 |  | 40 ЕКО 2 - Барабан Заварка W072 ф 108х10 | 1 | бр. |  | 0
40.PKM.13.77 |  | 40 ЕКО 2 - Барабан Заварка W073 ф 108х10 | 1 | бр. |  | 0
40.PKM.13.78 |  | 40 ЕКО 2 - Барабан Заварка W074 ф 108х10 | 1 | бр. |  | 0
40.PKM.13.79 |  | 40 ЕКО 2 - Барабан Заварка W054 ф 108х10 | 1 | бр. |  | 0
40.PKM.13.80 |  | 40 ЕКО 2 - Барабан Заварка W055 ф 108х10 | 1 | бр. |  | 0
40.PKM.13.81 |  | 40 ЕКО 2 - Барабан Заварка W056 ф 108х10 | 1 | бр. |  | 0
40.PKM.13.82 |  | 40 ЕКО 2 - Барабан Заварка W057 ф 108х10 | 1 | бр. |  | 0
40.PKM.13.83 |  | 40 ЕКО 2 - Барабан Заварка W135 ф 108х10 | 1 | бр. |  | 0
40.PKM.13.84 |  | 40 ЕКО 2 - Барабан Заварка W136 ф 108х10 | 1 | бр. |  | 0
40.PKM.13.85 |  | 40 ЕКО 2 - Барабан Заварка W137 ф 108х10 | 1 | бр. |  | 0
40.PKM.13.86 |  | 40 ЕКО 2 - Барабан Заварка W138 ф 108х10 | 1 | бр. |  | 0
40.PKM.13.87 |  | 40 ЕКО 2 - Барабан Заварка W150 ф 108х10 | 1 | бр. |  | 0
40.PKM.13.88 |  | 40 ЕКО 2 - Барабан Заварка W151 ф 108х10 | 1 | бр. |  | 0
40.PKM.13.89 |  | 40 ЕКО 2 - Барабан Заварка W152 ф 108х10 | 1 | бр. |  | 0
40.PKM.13.90 |  | 40 ЕКО 2 - Барабан Заварка W163 ф 108х10 | 1 | бр. |  | 0
40.PKM.13.91 |  | 40 ЕКО 2 - Барабан Заварка W164 ф 108х10 | 1 | бр. |  | 0
40.PKM.13.92 |  | 40 ЕКО 2 - Барабан Заварка W165 ф 108х10 | 1 | бр. |  | 0
40.PKM.13.93 |  | 40 ЕКО 2 - Барабан Заварка W097 ф 108х10 | 1 | бр. |  | 0
40.PKM.13.94 |  | 40 ЕКО 2 - Барабан Заварка W098 ф 108х10 | 1 | бр. |  | 0
40.PKM.13.95 |  | 40 ЕКО 2 - Барабан Заварка W099 ф 108х10 | 1 | бр. |  | 0
40.PKM.13.96 |  | 40 ЕКО 2 - Барабан Заварка W216 ф 108х10 | 1 | бр. |  | 0
40.PKM.13.97 |  | 40 ЕКО 2 - Барабан Заварка W217 ф 108х10 | 1 | бр. |  | 0
40.PKM.13.98 |  | 40 ЕКО 2 - Барабан Заварка W218 ф 108х10 | 1 | бр. |  | 0
40.PKM.13.99 |  | 40 ЕКО 2 - Барабан Заварка W228 ф 108х10 | 1 | бр. |  | 0
40.PKM.13.100 |  | 40 ЕКО 2 - Барабан Заварка W229 ф 108х10 | 1 | бр. |  | 0
40.PKM.13.101 |  | 40 ЕКО 2 - Барабан Заварка W230 ф 108х10 | 1 | бр. |  | 0
40.PKM.13.102 |  | 40 ЕКО 2 - Барабан Заварка W240 ф 108х10 | 1 | бр. |  | 0
40.PKM.13.103 |  | 40 ЕКО 2 - Барабан Заварка W241 ф 108х10 | 1 | бр. |  | 0
40.PKM.13.104 |  | 40 ЕКО 2 - Барабан Заварка W242 ф 108х10 | 1 | бр. |  | 0
40.PKM.13.105 |  | 40 ЕКО 2 - Барабан Заварка W175 ф 108х10 | 1 | бр. |  | 0
40.PKM.13.106 |  | 40 ЕКО 2 - Барабан Заварка W176 ф 108х10 | 1 | бр. |  | 0
40.PKM.13.107 |  | 40 ЕКО 2 - Барабан Заварка W177 ф 108х10 | 1 | бр. |  | 0
40.PKM.13.108 |  | 40 ЕКО 2 - Барабан Заварка W189 ф 108х10 | 1 | бр. |  | 0
40.PKM.13.109 |  | 40 ЕКО 2 - Барабан Заварка W190 ф 108х10 | 1 | бр. |  | 0
40.PKM.13.110 |  | 40 ЕКО 2 - Барабан Заварка W191 ф 108х10 | 1 | бр. |  | 0
40.PKM.13.111 |  | 40 ЕКО 2 - Барабан Заварка W192 ф 108х10 | 1 | бр. |  | 0
40.PKM.13.112 |  | 40 ЕКО 2 - Барабан Заварка W318 ф 108х10 | 1 | бр. |  | 0
40.PKM.13.113 |  | 40 ЕКО 2 - Барабан Заварка W319 ф 108х10 | 1 | бр. |  | 0
40.PKM.13.114 |  | 40 ЕКО 2 - Барабан Заварка W320 ф 108х10 | 1 | бр. |  | 0
40.PKM.13.115 |  | 40 ЕКО 2 - Барабан Заварка W252 ф 108х10 | 1 | бр. |  | 0
40.PKM.13.116 |  | 40 ЕКО 2 - Барабан Заварка W253 ф 108х10 | 1 | бр. |  | 0
40.PKM.13.117 |  | 40 ЕКО 2 - Барабан Заварка W254 ф 108х10 | 1 | бр. |  | 0
40.PKM.13.118 |  | 40 ЕКО 2 - Барабан Заварка W265 ф 108х10 | 1 | бр. |  | 0
40.PKM.13.119 |  | 40 ЕКО 2 - Барабан Заварка W266 ф 108х10 | 1 | бр. |  | 0
40.PKM.13.120 |  | 40 ЕКО 2 - Барабан Заварка W267 ф 108х10 | 1 | бр. |  | 0
40.PKM.13.121 |  | 40 ЕКО 2 - Барабан Заварка W279 ф 108х10 | 1 | бр. |  | 0
40.PKM.13.122 |  | 40 ЕКО 2 - Барабан Заварка W280 ф 108х10 | 1 | бр. |  | 0
40.PKM.14 | 40HAC10-MP401 ЕКО 1 - ЕКО 2 | 40 ЕКО 1 - ЕКО 2: Колена, Тройници Щуцери и заварки Колена - БК включва: ВК,КК,УЗК,НВ, УЗ деб, овалност Щуцери - БК включва: ВК,КК,НВ Заварки - БК включва: ВК,КК,УЗК,НВ Тройници - БК включва: ВК,КК,НВ |  |  |  | 0 | 0
40.PKM.14.01 |  | 40 ЕКО 1 - ЕКО 2 Щуцер N025 ф 108х10 | 1 | бр. |  | 0
40.PKM.14.02 |  | 40 ЕКО 1 - ЕКО 2 Щуцер N026 ф 108х10 | 1 | бр. |  | 0
40.PKM.14.03 |  | 40 ЕКО 1 - ЕКО 2 Щуцер N027 ф 108х10 | 1 | бр. |  | 0
40.PKM.14.04 |  | 40 ЕКО 1 - ЕКО 2 Щуцер N028 ф 108х10 | 1 | бр. |  | 0
40.PKM.14.05 |  | 40 ЕКО 1 - ЕКО 2 Щуцер N029 ф 108х10 | 1 | бр. |  | 0
40.PKM.14.06 |  | 40 ЕКО 1 - ЕКО 2 Щуцер N030 ф 108х10 | 1 | бр. |  | 0
40.PKM.14.07 |  | 40 ЕКО 1 - ЕКО 2 Щуцер N031 ф 108х10 | 1 | бр. |  | 0
40.PKM.14.08 |  | 40 ЕКО 1 - ЕКО 2 Щуцер N032 ф 108х10 | 1 | бр. |  | 0
40.PKM.14.09 |  | 40 ЕКО 1 - ЕКО 2 Щуцер N033 ф 108х10 | 1 | бр. |  | 0
40.PKM.14.10 |  | 40 ЕКО 1 - ЕКО 2 Щуцер N034 ф 108х10 | 1 | бр. |  | 0
40.PKM.14.11 |  | 40 ЕКО 1 - ЕКО 2 Щуцер N035 ф 108х10 | 1 | бр. |  | 0
40.PKM.14.12 |  | 40 ЕКО 1 - ЕКО 2 Щуцер N036 ф 108х10 | 1 | бр. |  | 0
40.PKM.14.13 |  | 40 ЕКО 1 - ЕКО 2 Заварка W067 ф 108х10 | 1 | бр. |  | 0
40.PKM.14.14 |  | 40 ЕКО 1 - ЕКО 2 Заварка W068 ф 108х10 | 1 | бр. |  | 0
40.PKM.14.15 |  | 40 ЕКО 1 - ЕКО 2 Заварка W070 ф 108х10 | 1 | бр. |  | 0
40.PKM.14.16 |  | 40 ЕКО 1 - ЕКО 2 Заварка W071 ф 108х10 | 1 | бр. |  | 0
40.PKM.14.17 |  | 40 ЕКО 1 - ЕКО 2 Заварка W072 ф 108х10 | 1 | бр. |  | 0
40.PKM.14.18 |  | 40 ЕКО 1 - ЕКО 2 Заварка W073 ф 108х10 | 1 | бр. |  | 0
40.PKM.14.19 |  | 40 ЕКО 1 - ЕКО 2 Заварка W075 ф 108х10 | 1 | бр. |  | 0
40.PKM.14.20 |  | 40 ЕКО 1 - ЕКО 2 Заварка W076 ф 108х10 | 1 | бр. |  | 0
40.PKM.14.21 |  | 40 ЕКО 1 - ЕКО 2 Заварка W077 ф 108х10 | 1 | бр. |  | 0
40.PKM.14.22 |  | 40 ЕКО 1 - ЕКО 2 Заварка W078 ф 108х10 | 1 | бр. |  | 0
40.PKM.14.23 |  | 40 ЕКО 1 - ЕКО 2 Заварка W080 ф 108х10 | 1 | бр. |  | 0
40.PKM.14.24 |  | 40 ЕКО 1 - ЕКО 2 Заварка W081 ф 108х10 | 1 | бр. |  | 0
40.PKM.14.25 |  | 40 ЕКО 1 - ЕКО 2 Заварка W082 ф 108х10 | 1 | бр. |  | 0
40.PKM.14.26 |  | 40 ЕКО 1 - ЕКО 2 Заварка W083 ф 108х10 | 1 | бр. |  | 0
40.PKM.14.27 |  | 40 ЕКО 1 - ЕКО 2 Заварка W085 ф 108х10 | 1 | бр. |  | 0
40.PKM.14.28 |  | 40 ЕКО 1 - ЕКО 2 Заварка W086 ф 108х10 | 1 | бр. |  | 0
40.PKM.14.29 |  | 40 ЕКО 1 - ЕКО 2 Заварка W087 ф 108х10 | 1 | бр. |  | 0
40.PKM.14.30 |  | 40 ЕКО 1 - ЕКО 2 Заварка W088 ф 108х10 | 1 | бр. |  | 0
40.PKM.14.31 |  | 40 ЕКО 1 - ЕКО 2 Заварка W092 ф 108х10 | 1 | бр. |  | 0
40.PKM.14.32 |  | 40 ЕКО 1 - ЕКО 2 Заварка W093 ф 108х10 | 1 | бр. |  | 0
40.PKM.14.33 |  | 40 ЕКО 1 - ЕКО 2 Заварка W094 ф 108х10 | 1 | бр. |  | 0
40.PKM.14.34 |  | 40 ЕКО 1 - ЕКО 2 Заварка W095 ф 108х10 | 1 | бр. |  | 0
40.PKM.14.35 |  | 40 ЕКО 1 - ЕКО 2 Заварка W099 ф 108х10 | 1 | бр. |  | 0
40.PKM.14.36 |  | 40 ЕКО 1 - ЕКО 2 Заварка W100 ф 108х10 | 1 | бр. |  | 0
40.PKM.15 | 40LAB00-MP304 Питателна вода | 40 Питателна вода: Колена, Тройници Щуцери и заварки Колена - БК включва: ВК,КК,УЗК,НВ, УЗ деб, овалност Щуцери - БК включва: ВК,КК,НВ Заварки - БК включва: ВК,КК,УЗК,НВ Тройници - БК включва: ВК,КК,НВ |  |  |  | 0 | 0
40.PKM.15.01 |  | 40 Питателна вода Коляно В057 ф 114х6,5 | 1 | бр. |  | 0
40.PKM.15.02 |  | 40 Питателна вода Коляно В058 ф 114х6,5 | 1 | бр. |  | 0
40.PKM.15.03 |  | 40 Питателна вода Коляно В059 ф 114х6,5 | 1 | бр. |  | 0
40.PKM.15.04 |  | 40 Питателна вода Коляно В060 ф 114х6,5 | 1 | бр. |  | 0
40.PKM.15.05 |  | 40 Питателна вода Коляно В061 ф 114х6,5 | 1 | бр. |  | 0
40.PKM.15.06 |  | 40 Питателна вода Коляно В062 ф 114х6,5 | 1 | бр. |  | 0
40.PKM.15.07 |  | 40 Питателна вода Коляно В063 ф 114х6,5 | 1 | бр. |  | 0
40.PKM.15.08 |  | 40 Питателна вода Коляно В064 ф 114х6,5 | 1 | бр. |  | 0
40.PKM.15.09 |  | 40 Питателна вода Заварка W148 ф 114х6,5 | 1 | бр. |  | 0
40.PKM.15.10 |  | 40 Питателна вода Заварка W150 ф 114х6,5 | 1 | бр. |  | 0
40.PKM.15.11 |  | 40 Питателна вода Заварка W151 ф 114х6,5 | 1 | бр. |  | 0
40.PKM.15.12 |  | 40 Питателна вода Заварка W152 ф 114х6,5 | 1 | бр. |  | 0
40.PKM.15.13 |  | 40 Питателна вода Заварка W153 ф 114х6,5 | 1 | бр. |  | 0
40.PKM.15.14 |  | 40 Питателна вода Заварка W154 ф 114х6,5 | 1 | бр. |  | 0
40.PKM.15.15 |  | 40 Питателна вода Заварка W155 ф 114х6,5 | 1 | бр. |  | 0
40.PKM.15.16 |  | 40 Питателна вода Заварка W156 ф 114х6,5 | 1 | бр. |  | 0
40.PKM.15.17 |  | 40 Питателна вода Заварка W157 ф 114х6,5 | 1 | бр. |  | 0
40.PKM.15.18 |  | 40 Питателна вода Заварка W158 ф 114х6,5 | 1 | бр. |  | 0
40.PKM.15.19 |  | 40 Питателна вода Заварка W159 ф 88,9х6,5 | 1 | бр. |  | 0
40.PKM.15.20 |  | 40 Питателна вода Заварка W160 ф 88,9х6,5 | 1 | бр. |  | 0
40.PKM.15.21 |  | 40 Питателна вода Заварка W161 ф 114х6,5 | 1 | бр. |  | 0
40.PKM.15.22 |  | 40 Питателна вода Заварка W163 ф 114х6,5 | 1 | бр. |  | 0
40.PKM.15.23 |  | 40 Питателна вода Заварка W165 ф 141х6,5 | 1 | бр. |  | 0
40.PKM.15.24 |  | 40 Питателна вода Заварка W166 ф 141х6,5 | 1 | бр. |  | 0
40.PKM.15.25 |  | 40 Питателна вода Заварка W167 ф 114х6,5 | 1 | бр. |  | 0
40.PKM.15.26 |  | 40 Питателна вода Заварка W168 ф 114х6,5 | 1 | бр. |  | 0
40.PKM.15.27 |  | 40 Питателна вода Заварка W169 ф 114х6,5 | 1 | бр. |  | 0
40.PKM.15.28 |  | 40 Питателна вода Заварка W170 ф 114х6,5 | 1 | бр. |  | 0
40.PKM.15.29 |  | 40 Питателна вода Заварка W171 ф 114х6,5 | 1 | бр. |  | 0
40.PKM.15.30 |  | 40 Питателна вода Заварка W172 ф 114х6,5 | 1 | бр. |  | 0
40.PKM.15.31 |  | 40 Питателна вода Заварка W173 ф 114х6,5 | 1 | бр. |  | 0
40.PKM.15.32 |  | 40 Питателна вода Заварка W174 ф 114х6,5 | 1 | бр. |  | 0
40.PKM.15.33 |  | 40 Питателна вода Заварка W175 ф 114х6,5 | 1 | бр. |  | 0
40.PKM.15.34 |  | 40 Питателна вода Заварка W176 ф 114х6,5 | 1 | бр. |  | 0
40.PKM.15.35 |  | 40 Питателна вода Заварка W177 ф 114х6,5 | 1 | бр. |  | 0
40.PKM.15.36 |  | 40 Питателна вода Заварка W178 ф 114х6,5 | 1 | бр. |  | 0
40.PKM.15.37 |  | 40 Питателна вода Заварка W179 ф 114х6,5 | 1 | бр. |  | 0
40.PKM.15.38 |  | 40 Питателна вода Заварка W180 ф 114х6,5 | 1 | бр. |  | 0
40.PKM.15.39 |  | 40 Питателна вода Заварка W070 ф 273х25 | 1 | бр. |  | 0
40.PKM.15.40 |  | 40 Питателна вода Заварка W070A ф 273х25 | 1 | бр. |  | 0
40.PKM.15.41 |  | 40 Питателна вода Заварка W070B ф 273х25 | 1 | бр. |  | 0
40.PKM.15.42 |  | 40 Питателна вода Заварка W072 ф 219х25 | 1 | бр. |  | 0
40.PKM.15.43 |  | 40 Питателна вода Заварка W072A ф 219х25 | 1 | бр. |  | 0
40.PKM.15.44 |  | 40 Питателна вода Заварка W072B ф 273х25 | 1 | бр. |  | 0
40.PKM.15.45 |  | 40 Питателна вода Заварка W072C ф 273х25 | 1 | бр. |  | 0
40.PKM.15.46 |  | 40 Питателна вода Заварка W183 ф 114х6,5 | 1 | бр. |  | 0
40.PKM.15.47 |  | 40 Питателна вода Заварка W184 ф 114х6,5 | 1 | бр. |  | 0
40.PKM.15.48 |  | 40 Питателна вода Заварка W185 ф 114х6,5 | 1 | бр. |  | 0
40.PKM.15.49 |  | 40 Питателна вода Заварка W186 ф 114х6,5 | 1 | бр. |  | 0
40.PKM.15.50 |  | 40 Питателна вода Заварка W187 ф 114х6,5 | 1 | бр. |  | 0
40.PKM.15.51 |  | 40 Питателна вода Заварка W188 ф 114х6,5 | 1 | бр. |  | 0
40.PKM.15.52 |  | 40 Питателна вода Заварка W189 ф 141х6,5 | 1 | бр. |  | 0
40.PKM.15.53 |  | 40 Питателна вода Заварка W190 ф 141х6,5 | 1 | бр. |  | 0
40.PKM.15.54 |  | 40 Питателна вода Заварка W191 ф 114х6,5 | 1 | бр. |  | 0
40.PKM.15.55 |  | 40 Питателна вода Заварка W192 ф 114х6,5 | 1 | бр. |  | 0
40.PKM.15.56 |  | 40 Питателна вода Заварка W193 ф 114х6,5 | 1 | бр. |  | 0
40.PKM.15.57 |  | 40 Питателна вода Заварка W194 ф 88,9х6,5 | 1 | бр. |  | 0
40.PKM.15.58 |  | 40 Питателна вода Заварка W195 ф 88,9х6,5 | 1 | бр. |  | 0
40.PKM.15.59 |  | 40 Питателна вода Заварка W196 ф 114х6,5 | 1 | бр. |  | 0
40.PKM.15.60 |  | 40 Питателна вода Заварка W197 ф 114х6,5 | 1 | бр. |  | 0
40.PKM.15.61 |  | 40 Питателна вода Заварка W198 ф 114х6,5 | 1 | бр. |  | 0
40.PKM.15.62 |  | 40 Питателна вода Заварка W199 ф 114х6,5 | 1 | бр. |  | 0
40.PKM.15.63 |  | 40 Питателна вода Заварка W200 ф 114х6,5 | 1 | бр. |  | 0
40.PKM.15.64 |  | 40 Питателна вода Заварка W201 ф 114х6,5 | 1 | бр. |  | 0
40.PKM.15.65 |  | 40 Питателна вода Заварка W202 ф 114х6,5 | 1 | бр. |  | 0
40.PKM.15.66 |  | 40 Питателна вода Заварка W203 ф 114х6,5 | 1 | бр. |  | 0
40.PKM.15.67 |  | 40 Питателна вода Заварка W204 ф 114х6,5 | 1 | бр. |  | 0
40.PKM.15.68 |  | 40 Питателна вода Заварка W205 ф 114х6,5 | 1 | бр. |  | 0
40.PKM.15.69 |  | 40 Питателна вода Заварка W210 ф 114х6,5 | 1 | бр. |  | 0
40.PKM.15.70 |  | 40 Питателна вода Заварка W211 ф 114х6,5 | 1 | бр. |  | 0
40.PKM.15.71 |  | 40 Питателна вода Заварка W212 ф 114х6,5 | 1 | бр. |  | 0
40.PKM.15.72 |  | 40 Питателна вода Заварка W213 ф 114х6,5 | 1 | бр. |  | 0
40.PKM.15.73 |  | 40 Питателна вода Заварка W214 ф 114х6,5 | 1 | бр. |  | 0
40.PKM.15.74 |  | 40 Питателна вода Заварка W215 ф 114х6,5 | 1 | бр. |  | 0
40.PKM.15.75 |  | 40 Питателна вода Заварка W216 ф 114х6,5 | 1 | бр. |  | 0
40.PKM.15.76 |  | 40 Питателна вода Заварка W217 ф 114х6,5 | 1 | бр. |  | 0
40.PKM.15.77 |  | 40 Питателна вода Заварка W218 ф 114х6,5 | 1 | бр. |  | 0
40.PKM.15.78 |  | 40 Питателна вода Заварка W094 ф 273х25 | 1 | бр. |  | 0
40.PKM.15.79 |  | 40 Питателна вода Заварка W094A ф 273х25 | 1 | бр. |  | 0
40.PKM.15.80 |  | 40 Питателна вода Заварка W096 ф 119х20 | 1 | бр. |  | 0
40.PKM.15.81 |  | 40 Питателна вода Заварка W096A ф 119х20 | 1 | бр. |  | 0
40.PKM.15.82 |  | 40 Питателна вода Заварка W096B ф 273х25 | 1 | бр. |  | 0
40.PKM.15.83 |  | 40 Питателна вода Заварка W096C ф 273х25 | 1 | бр. |  | 0
40.PKM.16 | 40LAB00-MP403 Питателна вода - смукателна страна | 40 Питателна вода - смукателна страна: Колена, Тройници Щуцери и заварки Колена - БК включва: ВК,КК,УЗК,НВ, УЗ деб, овалност Щуцери - БК включва: ВК,КК,НВ Заварки - БК включва: ВК,КК,УЗК,НВ Тройници - БК включва: ВК,КК,НВ |  |  |  | 0 | 0
40.PKM.16.01 |  | 40 Питателна вода Коляно В007 ф 426х7 | 1 | бр. |  | 0
40.PKM.16.02 |  | 40 Питателна вода Коляно В008 ф 426х7 | 1 | бр. |  | 0
40.PKM.16.03 |  | 40 Питателна вода Коляно В009 ф 426х7 | 1 | бр. |  | 0
40.PKM.16.04 |  | 40 Питателна вода Коляно В010 ф 426х7 | 1 | бр. |  | 0
40.PKM.16.05 |  | 40 Питателна вода Коляно В011 ф 426х7 | 1 | бр. |  | 0
40.PKM.16.06 |  | 40 Питателна вода Коляно В012 ф 159х7 | 1 | бр. |  | 0
40.PKM.16.07 |  | 40 Питателна вода Коляно В013 ф 159х7 | 1 | бр. |  | 0
40.PKM.16.08 |  | 40 Питателна вода Тройник Т001 ф 530х7 | 1 | бр. |  | 0
40.PKM.16.09 |  | 40 Питателна вода Тройник Т002 ф 530х7 | 1 | бр. |  | 0
40.PKM.16.10 |  | 40 Питателна вода Заварка W016 ф 530х7 | 1 | бр. |  | 0
40.PKM.16.11 |  | 40 Питателна вода Заварка W017 ф 530х7 | 1 | бр. |  | 0
40.PKM.16.12 |  | 40 Питателна вода Заварка W018 ф 530х7 | 1 | бр. |  | 0
40.PKM.16.13 |  | 40 Питателна вода Заварка W019 ф 530х7 | 1 | бр. |  | 0
40.PKM.16.14 |  | 40 Питателна вода Заварка W020 ф 530х7 | 1 | бр. |  | 0
40.PKM.16.15 |  | 40 Питателна вода Заварка W021 ф 426х7 | 1 | бр. |  | 0
40.PKM.16.16 |  | 40 Питателна вода Заварка W022 ф 426х7 | 1 | бр. |  | 0
40.PKM.16.17 |  | 40 Питателна вода Заварка W023 ф 426х7 | 1 | бр. |  | 0
40.PKM.16.18 |  | 40 Питателна вода Заварка W024 ф 426х7 | 1 | бр. |  | 0
40.PKM.16.19 |  | 40 Питателна вода Заварка W025 ф 426х7 | 1 | бр. |  | 0
40.PKM.16.20 |  | 40 Питателна вода Заварка W026 ф 426х7 | 1 | бр. |  | 0
40.PKM.16.21 |  | 40 Питателна вода Заварка W027 ф 426х7 | 1 | бр. |  | 0
40.PKM.16.22 |  | 40 Питателна вода Заварка W028 ф 426х7 | 1 | бр. |  | 0
40.PKM.16.23 |  | 40 Питателна вода Заварка W029 ф 426х7 | 1 | бр. |  | 0
40.PKM.16.24 |  | 40 Питателна вода Заварка W030 ф 325х7 | 1 | бр. |  | 0
40.PKM.16.25 |  | 40 Питателна вода Заварка W031 ф 426х7 | 1 | бр. |  | 0
40.PKM.16.26 |  | 40 Питателна вода Заварка W032 ф 426х7 | 1 | бр. |  | 0
40.PKM.16.27 |  | 40 Питателна вода Заварка W033 ф 426х7 | 1 | бр. |  | 0
40.PKM.16.28 |  | 40 Питателна вода Заварка W034 ф 426х7 | 1 | бр. |  | 0
40.PKM.16.29 |  | 40 Питателна вода Заварка W035 ф 426х7 | 1 | бр. |  | 0
40.PKM.16.30 |  | 40 Питателна вода Заварка W036 ф 426х7 | 1 | бр. |  | 0
40.PKM.16.31 |  | 40 Питателна вода Заварка W037 ф 426х7 | 1 | бр. |  | 0
40.PKM.16.32 |  | 40 Питателна вода Заварка W038 ф 325х7 | 1 | бр. |  | 0
40.PKM.16.33 |  | 40 Питателна вода Заварка W039 ф 426х7 | 1 | бр. |  | 0
40.PKM.16.34 |  | 40 Питателна вода Заварка W040 ф 426х7 | 1 | бр. |  | 0
40.PKM.16.35 |  | 40 Питателна вода Заварка W041 ф 426х7 | 1 | бр. |  | 0
40.PKM.16.36 |  | 40 Питателна вода Заварка W042 ф 426х7 | 1 | бр. |  | 0
40.PKM.16.37 |  | 40 Питателна вода Заварка W043 ф 426х7 | 1 | бр. |  | 0
40.PKM.16.38 |  | 40 Питателна вода Заварка W044 ф 426х7 | 1 | бр. |  | 0
40.PKM.16.39 |  | 40 Питателна вода Заварка W045 ф 426х7 | 1 | бр. |  | 0
40.PKM.16.40 |  | 40 Питателна вода Заварка W046 ф 426х7 | 1 | бр. |  | 0
40.PKM.16.41 |  | 40 Питателна вода Заварка W047 ф 325х7 | 1 | бр. |  | 0
40.PKM.16.42 |  | 40 Питателна вода Заварка W048 ф 159х7 | 1 | бр. |  | 0
40.PKM.16.43 |  | 40 Питателна вода Заварка W049 ф 159х7 | 1 | бр. |  | 0
40.PKM.16.44 |  | 40 Питателна вода Заварка W050 ф 159х7 | 1 | бр. |  | 0
40.PKM.16.45 |  | 40 Питателна вода Заварка W051 ф 159х7 | 1 | бр. |  | 0
40.PKM.17 | ЕКО 1-1 | ЕКО 1-1 |  |  |  | 0 | 0
40.PKM.17.01 |  | Щуцери в МТК-КК и ВК Н,П,Е,А | 552 | бр. |  | 0
40.PKM.17.02 |  | Серпентини и петл. УЗ деб. Н,П,Е,А | 1200 | бр. |  | 0
40.PKM.18 | ЕКО 1-2 | ЕКО 1-2 |  |  |  | 0 | 0
40.PKM.18.01 |  | Щуцери в МТК-КК и ВК Н,П,Е,А | 552 | бр. |  | 0
40.PKM.18.02 |  | Серпентини и петл. УЗ деб. Н,П,Е,А | 1200 | бр. |  | 0
40.PKM.19 | ЕКО 2 | ЕКО 2 |  |  |  | 0 | 0
40.PKM.19.01 |  | Серпентини и петл. УЗ деб. Н,П,Е,А | 2400 | бр. |  | 0
40.PKM.19.02 |  | Колена в МТК Ф32 УЗдеб. Н,П,Е,А | 960 | бр. |  | 0
40.PKM.19.03 |  | Щуцери в МТК-КК и ВК Н,П,Е,А | 960 | бр. |  | 0
40.PKM.20 | МПП1/RH1 | МПП1/RH1 - подмяна |  |  |  | 0 | 0
40.PKM.20.01 |  | Нови з.с. ф42х4 | 150 | бр. |  | 0
40.PKM.21 | ТК КПП- Ι / SH 3 | ТК КПП- Ι / SH 3 |  |  |  | 0 | 0
40.PKM.21.01 |  | Щуцери по колектори -КК и ВК - Н,П,Е,А | 1176 | бр. |  | 0
40.PKM.22 | ТК КПП- ΙΙ / SH 5 | ТК КПП- ΙΙ / SH 5 |  |  |  | 0 | 0
40.PKM.22.01 |  | Щуцери по колектори - КК и ВК - Н,П,Е,А | 1176 | бр. |  | 0
40.PKM.22.02 |  | Серпентини - ВК и ЕТ (междукристална корозия) | 1176 | бр. |  | 0
40.PKM.23 | ТК -МПП2/RH2 | ТК -МПП2/RH2 |  |  |  | 0 | 0
40.PKM.23.01 |  | Щуцери по колект.- КК и ВК - Н,П,Е,А | 1372 | бр. |  | 0
40.PKM.23.02 |  | Серпентини - ВК и ЕТ (междукристална корозия) | 1372 | бр. |  | 0
40.PKM.24 | ТК ШПП / SH 4 | ТК ШПП / SH 4 |  |  |  | 0 | 0
40.PKM.24.01 |  | Щуцери по колект.- КК, ВК Н,П,Е,А | 960 | бр. |  | 0
40.PKM.25 | ТПП | ТПП - подмяна |  |  |  | 0 | 0
40.PKM.25.01 |  | Нови з.с. ф45х4,5 | 1300 | бр. |  | 0
40.PKM.25.02 |  | Колектори - н.з.с. Ф245х22 | 36 | бр. |  | 0
40.PKM.26 | Пещна камера | Пещна камера |  |  |  | 0 | 0
40.PKM.26.01 |  | Хладен конус Нови зав. с-я Радиография | 1528 | бр. |  | 0
40.PKM.27 | 30HAD00-MP404 Рецирк. барабан- ЕКО I ст. | Рецирк. барабан- ЕКО I ст. |  |  |  | 0 | 0
40.PKM.27.01 |  | 40 Рецирк. барабан- ЕКО I ст.Щуцер N001 ф108х10 | 1 | бр. |  | 0
40.PKM.27.02 |  | 40 Рецирк. барабан- ЕКО I ст.Щуцер N003 ф108х10 | 1 | бр. |  | 0
40.PKM.27.03 |  | 40 Рецирк. барабан- ЕКО I ст.Щуцер N005 ф108х10 | 1 | бр. |  | 0
40.PKM.27.04 |  | 40 Рецирк. барабан- ЕКО I ст.Щуцер N007 ф108х10 | 1 | бр. |  | 0
40.PKM.27.05 |  | 40 Рецирк. барабан- ЕКО I ст.Заварка W001 ф108х10 | 1 | бр. |  | 0
40.PKM.27.06 |  | 40 Рецирк. барабан- ЕКО I ст.Заварка W011 ф108х10 | 1 | бр. |  | 0
40.PKM.27.07 |  | 40 Рецирк. барабан- ЕКО I ст.Заварка W021 ф108х10 | 1 | бр. |  | 0
40.PKM.27.08 |  | 40 Рецирк. барабан- ЕКО I ст.Заварка W031 ф108х10 | 1 | бр. |  | 0
40.PKM.28 | 30LAF00-MP401 Тръбопровод ПЕП-Впръск | 40 Тръбопровод ПЕП-Впръск |  |  |  | 0 | 0
40.PKM.28.01 |  | 40 Тръбопровод ПЕП - Впръск Коляно B042 ф76x10 | 1 | бр. |  | 0
40.PKM.28.02 |  | 40 Тръбопровод ПЕП - Впръск Коляно B043 ф33,7x4,5 | 1 | бр. |  | 0
40.PKM.28.03 |  | 40 Тръбопровод ПЕП - Впръск Коляно B044 ф33,7x4,5 | 1 | бр. |  | 0
40.PKM.28.04 |  | 40 Тръбопровод ПЕП - Впръск Коляно B045 ф33,7x4,5 | 1 | бр. |  | 0
40.PKM.28.05 |  | 40 Тръбопровод ПЕП - Впръск Коляно B046 ф33,7x4,5 | 1 | бр. |  | 0
40.PKM.28.06 |  | 40 Тръбопровод ПЕП - Впръск Коляно B047 ф33,7x4,5 | 1 | бр. |  | 0
40.PKM.28.07 |  | 40 Тръбопровод ПЕП - Впръск Коляно B048 ф33,7x4,5 | 1 | бр. |  | 0
40.PKM.28.08 |  | 40 Тръбопровод ПЕП - Впръск Коляно B049 ф33,7x4,5 | 1 | бр. |  | 0
40.PKM.28.09 |  | 40 Тръбопровод ПЕП - Впръск Коляно B050 ф33,7x4,5 | 1 | бр. |  | 0
40.PKM.28.10 |  | 40 Тръбопровод ПЕП - Впръск Коляно B051 ф33,7x4,5 | 1 | бр. |  | 0
40.PKM.28.11 |  | 40 Тръбопровод ПЕП - Впръск Коляно B052 ф33,7x4,5 | 1 | бр. |  | 0
40.PKM.28.12 |  | 40 Тръбопровод ПЕП - Впръск Коляно B053 ф33,7x4,5 | 1 | бр. |  | 0
40.PKM.28.13 |  | 40 Тръбопровод ПЕП - Впръск Коляно B054 ф33,7x4,5 | 1 | бр. |  | 0
40.PKM.28.14 |  | 40 Тръбопровод ПЕП - Впръск Коляно B055 ф33,7x4,5 | 1 | бр. |  | 0
40.PKM.28.15 |  | 40 Тръбопровод ПЕП - Впръск Коляно B056 ф33,7x4,5 | 1 | бр. |  | 0
40.PKM.28.16 |  | 40 Тръбопровод ПЕП - Впръск Коляно B057 ф33,7x4,5 | 1 | бр. |  | 0
40.PKM.28.17 |  | 40 Тръбопровод ПЕП - Впръск Коляно B058 ф33,7x4,5 | 1 | бр. |  | 0
40.PKM.28.18 |  | 40 Тръбопровод ПЕП - Впръск Щуцер N001 ф33,7x4,5 | 1 | бр. |  | 0
40.PKM.28.19 |  | 40 Тръбопровод ПЕП - Впръск Щуцер N002 ф33,7x4,5 | 1 | бр. |  | 0
40.PKM.28.20 |  | 40 Тръбопровод ПЕП - Впръск Щуцер N003 ф33,7x4,5 | 1 | бр. |  | 0
40.PKM.28.21 |  | 40 Тръбопровод ПЕП - Впръск Щуцер N004 ф33,7x4,5 | 1 | бр. |  | 0
40.PKM.28.22 |  | 40 Тръбопровод ПЕП - Впръск Заварка W146 ф76x7,5 | 1 | бр. |  | 0
40.PKM.28.23 |  | 40 Тръбопровод ПЕП - Впръск Заварка W147 ф76x7,5 | 1 | бр. |  | 0
40.PKM.28.24 |  | 40 Тръбопровод ПЕП - Впръск Заварка W148 ф76x7,5 | 1 | бр. |  | 0
40.PKM.28.25 |  | 40 Тръбопровод ПЕП - Впръск Заварка W149 ф76x7,5 | 1 | бр. |  | 0
40.PKM.28.26 |  | 40 Тръбопровод ПЕП - Впръск Заварка W150 ф33,7x4,5 | 1 | бр. |  | 0
40.PKM.28.27 |  | 40 Тръбопровод ПЕП - Впръск Заварка W151 ф33,7x4,5 | 1 | бр. |  | 0
40.PKM.28.28 |  | 40 Тръбопровод ПЕП - Впръск Заварка W152 ф33,7x4,5 | 1 | бр. |  | 0
40.PKM.28.29 |  | 40 Тръбопровод ПЕП - Впръск Заварка W153 ф33,7x4,5 | 1 | бр. |  | 0
40.PKM.28.30 |  | 40 Тръбопровод ПЕП - Впръск Заварка W154 ф33,7x4,5 | 1 | бр. |  | 0
40.PKM.28.31 |  | 40 Тръбопровод ПЕП - Впръск Заварка W155 ф33,7x4,5 | 1 | бр. |  | 0
40.PKM.28.32 |  | 40 Тръбопровод ПЕП - Впръск Заварка W156 ф33,7x4,5 | 1 | бр. |  | 0
40.PKM.28.33 |  | 40 Тръбопровод ПЕП - Впръск Заварка W157 ф33,7x4,5 | 1 | бр. |  | 0
40.PKM.28.34 |  | 40 Тръбопровод ПЕП - Впръск Заварка W158 ф33,7x4,5 | 1 | бр. |  | 0
40.PKM.28.35 |  | 40 Тръбопровод ПЕП - Впръск Заварка W159 ф33,7x4,5 | 1 | бр. |  | 0
40.PKM.28.36 |  | 40 Тръбопровод ПЕП - Впръск Заварка W160 ф33,7x4,5 | 1 | бр. |  | 0
40.PKM.28.37 |  | 40 Тръбопровод ПЕП - Впръск Заварка W161 ф33,7x4,5 | 1 | бр. |  | 0
40.PKM.28.38 |  | 40 Тръбопровод ПЕП - Впръск Заварка W162 ф33,7x4,5 | 1 | бр. |  | 0
40.PKM.28.39 |  | 40 Тръбопровод ПЕП - Впръск Заварка W163 ф33,7x4,5 | 1 | бр. |  | 0
40.PKM.28.40 |  | 40 Тръбопровод ПЕП - Впръск Заварка W164 ф33,7x4,5 | 1 | бр. |  | 0
40.PKM.28.41 |  | 40 Тръбопровод ПЕП - Впръск Заварка W165 ф33,7x4,5 | 1 | бр. |  | 0
40.PKM.28.42 |  | 40 Тръбопровод ПЕП - Впръск Заварка W166 ф33,7x4,5 | 1 | бр. |  | 0
40.PKM.28.43 |  | 40 Тръбопровод ПЕП - Впръск Заварка W167 ф33,7x4,5 | 1 | бр. |  | 0
40.PKM.28.44 |  | 40 Тръбопровод ПЕП - Впръск Заварка W168 ф33,7x4,5 | 1 | бр. |  | 0
40.PKM.28.45 |  | 40 Тръбопровод ПЕП - Впръск Заварка W169 ф33,7x4,5 | 1 | бр. |  | 0
40.PKM.28.46 |  | 40 Тръбопровод ПЕП - Впръск Заварка W170 ф33,7x4,5 | 1 | бр. |  | 0
40.PKM.28.47 |  | 40 Тръбопровод ПЕП - Впръск Заварка W171 ф33,7x4,5 | 1 | бр. |  | 0
40.PKM.28.48 |  | 40 Тръбопровод ПЕП - Впръск Заварка W172 ф33,7x4,5 | 1 | бр. |  | 0
40.PKM.28.49 |  | 40 Тръбопровод ПЕП - Впръск Заварка W173 ф33,7x4,5 | 1 | бр. |  | 0
40.PKM.28.50 |  | 40 Тръбопровод ПЕП - Впръск Заварка W174 ф33,7x4,5 | 1 | бр. |  | 0
40.PKM.28.51 |  | 40 Тръбопровод ПЕП - Впръск Заварка W175 ф33,7x4,5 | 1 | бр. |  | 0
40.PKM.28.52 |  | 40 Тръбопровод ПЕП - Впръск Заварка W176 ф33,7x4,5 | 1 | бр. |  | 0
40.PKM.28.53 |  | 40 Тръбопровод ПЕП - Впръск Заварка W177 ф33,7x4,5 | 1 | бр. |  | 0
40.PKM.28.54 |  | 40 Тръбопровод ПЕП - Впръск Заварка W178 ф33,7x4,5 | 1 | бр. |  | 0
40.PKM.28.55 |  | 40 Тръбопровод ПЕП - Впръск Заварка W179 ф33,7x4,5 | 1 | бр. |  | 0
40.PKM.28.56 |  | 40 Тръбопровод ПЕП - Впръск Заварка W180 ф33,7x4,5 | 1 | бр. |  | 0
40.PKM.28.57 |  | 40 Тръбопровод ПЕП - Впръск Заварка W181 ф33,7x4,5 | 1 | бр. |  | 0
40.PKM.28.58 |  | 40 Тръбопровод ПЕП - Впръск Заварка W182 ф33,7x4,5 | 1 | бр. |  | 0
40.PKM.28.59 |  | 40 Тръбопровод ПЕП - Впръск Заварка W183 ф33,7x4,5 | 1 | бр. |  | 0
40.PKM.28.60 |  | 40 Тръбопровод ПЕП - Впръск Заварка W184 ф33,7x4,5 | 1 | бр. |  | 0
40.PKM.28.61 |  | 40 Тръбопровод ПЕП - Впръск Заварка W185 ф33,7x4,5 | 1 | бр. |  | 0
40.PKM.28.62 |  | 40 Тръбопровод ПЕП - Впръск Заварка W186 ф33,7x4,5 | 1 | бр. |  | 0
40.PKM.28.63 |  | 40 Тръбопровод ПЕП - Впръск Заварка W187 ф33,7x4,5 | 1 | бр. |  | 0
40.PKM.28.64 |  | 40 Тръбопровод ПЕП - Впръск Заварка W188 ф33,7x4,5 | 1 | бр. |  | 0
40.PKM.28.65 |  | 40 Тръбопровод ПЕП - Впръск Заварка W189 ф33,7x4,5 | 1 | бр. |  | 0
40.PKM.28.66 |  | 40 Тръбопровод ПЕП - Впръск Заварка W190 ф33,7x4,5 | 1 | бр. |  | 0
40.PKM.28.67 |  | 40 Тръбопровод ПЕП - Впръск Заварка W191 ф33,7x4,5 | 1 | бр. |  | 0
40.PKM.28.68 |  | 40 Тръбопровод ПЕП - Впръск Заварка W192 ф33,7x4,5 | 1 | бр. |  | 0
40.PKM.28.69 |  | 40 Тръбопровод ПЕП - Впръск Заварка W193 ф33,7x4,5 | 1 | бр. |  | 0
40.PKM.28.70 |  | 40 Тръбопровод ПЕП - Впръск Заварка W194 ф33,7x4,5 | 1 | бр. |  | 0
40.PKM.28.71 |  | 40 Тръбопровод ПЕП - Впръск Заварка W195 ф33,7x4,5 | 1 | бр. |  | 0
40.PKM.28.72 |  | 40 Тръбопровод ПЕП - Впръск Заварка W196 ф33,7x4,5 | 1 | бр. |  | 0
40.PKM.29 | 40LAB00-MP402 Рециркулация на ПЕП | 40 Рециркулация на ПЕП |  |  |  | 0 | 0
40.PKM.29.01 |  | 40 Рециркулация на ПЕП Коляно B001 ф76x7,5 | 1 | бр. |  | 0
40.PKM.29.02 |  | 40 Рециркулация на ПЕП Коляно B002 ф76x7,5 | 1 | бр. |  | 0
40.PKM.29.03 |  | 40 Рециркулация на ПЕП Коляно B003 ф76x7,5 | 1 | бр. |  | 0
40.PKM.29.04 |  | 40 Рециркулация на ПЕП Коляно B004 ф76x7,5 | 1 | бр. |  | 0
40.PKM.29.05 |  | 40 Рециркулация на ПЕП Коляно B007 ф76x7,5 | 1 | бр. |  | 0
40.PKM.29.06 |  | 40 Рециркулация на ПЕП Коляно B008 ф76x7,5 | 1 | бр. |  | 0
40.PKM.29.07 |  | 40 Рециркулация на ПЕП Коляно B009 ф76x7,5 | 1 | бр. |  | 0
40.PKM.29.08 |  | 40 Рециркулация на ПЕП Коляно B010 ф76x7,5 | 1 | бр. |  | 0
40.PKM.29.09 |  | 40 Рециркулация на ПЕП Коляно B013 ф76x7,5 | 1 | бр. |  | 0
40.PKM.29.10 |  | 40 Рециркулация на ПЕП Коляно B014 ф76x7,5 | 1 | бр. |  | 0
40.PKM.29.11 |  | 40 Рециркулация на ПЕП Коляно B015 ф76x7,5 | 1 | бр. |  | 0
40.PKM.29.12 |  | 40 Рециркулация на ПЕП Заварка W001 ф76x7,5 | 1 | бр. |  | 0
40.PKM.29.13 |  | 40 Рециркулация на ПЕП Заварка W002 ф76x7,5 | 1 | бр. |  | 0
40.PKM.29.14 |  | 40 Рециркулация на ПЕП Заварка W003 ф76x7,5 | 1 | бр. |  | 0
40.PKM.29.15 |  | 40 Рециркулация на ПЕП Заварка W004 ф76x7,5 | 1 | бр. |  | 0
40.PKM.29.16 |  | 40 Рециркулация на ПЕП Заварка W005 ф76x7,5 | 1 | бр. |  | 0
40.PKM.29.17 |  | 40 Рециркулация на ПЕП Заварка W006 ф76x7,5 | 1 | бр. |  | 0
40.PKM.29.18 |  | 40 Рециркулация на ПЕП Заварка W007 ф76x7,5 | 1 | бр. |  | 0
40.PKM.29.19 |  | 40 Рециркулация на ПЕП Заварка W008 ф76x7,5 | 1 | бр. |  | 0
40.PKM.29.20 |  | 40 Рециркулация на ПЕП Заварка W009 ф76x7,5 | 1 | бр. |  | 0
40.PKM.29.21 |  | 40 Рециркулация на ПЕП Заварка W010 ф76x7,5 | 1 | бр. |  | 0
40.PKM.29.22 |  | 40 Рециркулация на ПЕП Заварка W011 ф76x7,5 | 1 | бр. |  | 0
40.PKM.29.23 |  | 40 Рециркулация на ПЕП Заварка W012 ф76x7,5 | 1 | бр. |  | 0
40.PKM.29.24 |  | 40 Рециркулация на ПЕП Заварка W013 ф76x7,5 | 1 | бр. |  | 0
40.PKM.29.25 |  | 40 Рециркулация на ПЕП Заварка W014 ф76x7,5 | 1 | бр. |  | 0
40.PKM.29.26 |  | 40 Рециркулация на ПЕП Заварка W023 ф76x7,5 | 1 | бр. |  | 0
40.PKM.29.27 |  | 40 Рециркулация на ПЕП Заварка W024 ф76x7,5 | 1 | бр. |  | 0
40.PKM.29.28 |  | 40 Рециркулация на ПЕП Заварка W025 ф76x7,5 | 1 | бр. |  | 0
40.PKM.29.29 |  | 40 Рециркулация на ПЕП Заварка W026 ф76x7,5 | 1 | бр. |  | 0
40.PKM.29.30 |  | 40 Рециркулация на ПЕП Заварка W027 ф76x7,5 | 1 | бр. |  | 0
40.PKM.29.31 |  | 40 Рециркулация на ПЕП Заварка W028 ф76x7,5 | 1 | бр. |  | 0
40.PKM.29.32 |  | 40 Рециркулация на ПЕП Заварка W029 ф76x7,5 | 1 | бр. |  | 0
40.PKM.29.33 |  | 40 Рециркулация на ПЕП Заварка W030 ф76x7,5 | 1 | бр. |  | 0
40.PKM.29.34 |  | 40 Рециркулация на ПЕП Заварка W031 ф76x7,5 | 1 | бр. |  | 0
40.PKM.29.35 |  | 40 Рециркулация на ПЕП Заварка W032 ф76x7,5 | 1 | бр. |  | 0
40.PKM.29.36 |  | 40 Рециркулация на ПЕП Заварка W033 ф76x7,5 | 1 | бр. |  | 0
40.PKM.29.37 |  | 40 Рециркулация на ПЕП Заварка W034 ф76x7,5 | 1 | бр. |  | 0
40.PKM.29.38 |  | 40 Рециркулация на ПЕП Заварка W035 ф76x7,5 | 1 | бр. |  | 0
40.PKM.29.39 |  | 40 Рециркулация на ПЕП Заварка W036 ф76x7,5 | 1 | бр. |  | 0
40.PKM.29.40 |  | 40 Рециркулация на ПЕП Заварка W045 ф76x7,5 | 1 | бр. |  | 0
40.PKM.29.41 |  | 40 Рециркулация на ПЕП Заварка W046 ф76x7,5 | 1 | бр. |  | 0
40.PKM.29.42 |  | 40 Рециркулация на ПЕП Заварка W047 ф76x7,5 | 1 | бр. |  | 0
40.PKM.29.43 |  | 40 Рециркулация на ПЕП Заварка W048 ф76x7,5 | 1 | бр. |  | 0
40.PKM.29.44 |  | 40 Рециркулация на ПЕП Заварка W049 ф76x7,5 | 1 | бр. |  | 0
40.PKM.29.45 |  | 40 Рециркулация на ПЕП Заварка W050 ф76x7,5 | 1 | бр. |  | 0
40.PKM.29.46 |  | 40 Рециркулация на ПЕП Заварка W051 ф76x7,5 | 1 | бр. |  | 0
40.PKM.29.47 |  | 40 Рециркулация на ПЕП Заварка W052 ф76x7,5 | 1 | бр. |  | 0
40.PKM.29.48 |  | 40 Рециркулация на ПЕП Заварка W053 ф76x7,5 | 1 | бр. |  | 0
40.PKM.29.49 |  | 40 Рециркулация на ПЕП Заварка W054 ф76x7,5 | 1 | бр. |  | 0
40.PKM.29.50 |  | 40 Рециркулация на ПЕП Заварка W055 ф76x7,5 | 1 | бр. |  | 0
40.PKM.29.51 |  | 40 Рециркулация на ПЕП Заварка W056 ф76x7,5 | 1 | бр. |  | 0
40.PKM.30 | 40LBG00-MP404 Колектори 7 и 13 bara | 40 Колектори 7 и 13 bara |  |  |  | 0 | 0
40.PKM.30.01 |  | 40 Колектор 7 и 13 bar Коляно B101 ф325х10 | 1 | бр. |  | 0
40.PKM.30.02 |  | 40 Колектор 7 и 13 bar Коляно B0102 ф325х10 | 1 | бр. |  | 0
40.PKM.30.03 |  | 40 Колектор 7 и 13 bar Коляно B103 ф325х10 | 1 | бр. |  | 0
40.PKM.30.04 |  | 40 Колектор 7 и 13 bar Коляно B104 ф325х10 | 1 | бр. |  | 0
40.PKM.30.05 |  | 40 Колектор 7 и 13 bar Коляно B105 ф325х10 | 1 | бр. |  | 0
40.PKM.30.06 |  | 40 Колектор 7 и 13 bar Коляно B106 ф325х10 | 1 | бр. |  | 0
40.PKM.30.07 |  | 40 Колектор 7 и 13 bar Коляно B107 ф325х10 | 1 | бр. |  | 0
40.PKM.30.08 |  | 40 Колектор 7 и 13 bar Коляно B108 ф325х10 | 1 | бр. |  | 0
40.PKM.30.09 |  | 40 Колектор 7 и 13 bar Коляно B115 ф325х10 | 1 | бр. |  | 0
40.PKM.30.10 |  | 40 Колектор 7 и 13 bar Коляно B116 ф325х10 | 1 | бр. |  | 0
40.PKM.30.11 |  | 40 Колектор 7 и 13 bar Коляно B117 ф325х10 | 1 | бр. |  | 0
40.PKM.30.12 |  | 40 Колектор 7 и 13 bar Коляно B118 ф325х10 | 1 | бр. |  | 0
40.PKM.30.13 |  | 40 Колектор 7 и 13 bar Заварка W252 ф325х10 | 1 | бр. |  | 0
40.PKM.30.14 |  | 40 Колектор 7 и 13 bar Заварка W253 ф325х10 | 1 | бр. |  | 0
40.PKM.30.15 |  | 40 Колектор 7 и 13 bar Заварка W254 ф325х10 | 1 | бр. |  | 0
40.PKM.30.16 |  | 40 Колектор 7 и 13 bar Заварка W255 ф325х10 | 1 | бр. |  | 0
40.PKM.30.17 |  | 40 Колектор 7 и 13 bar Заварка W256 ф325х10 | 1 | бр. |  | 0
40.PKM.30.18 |  | 40 Колектор 7 и 13 bar Заварка W257 ф325х10 | 1 | бр. |  | 0
40.PKM.30.19 |  | 40 Колектор 7 и 13 bar Заварка W258 ф325х10 | 1 | бр. |  | 0
40.PKM.30.20 |  | 40 Колектор 7 и 13 bar Заварка W259 ф325х10 | 1 | бр. |  | 0
40.PKM.30.21 |  | 40 Колектор 7 и 13 bar Заварка W260 ф325х10 | 1 | бр. |  | 0
40.PKM.30.22 |  | 40 Колектор 7 и 13 bar Заварка W261 ф325х10 | 1 | бр. |  | 0
40.PKM.30.23 |  | 40 Колектор 7 и 13 bar Заварка W262 ф325х10 | 1 | бр. |  | 0
40.PKM.30.24 |  | 40 Колектор 7 и 13 bar Заварка W263 ф325х10 | 1 | бр. |  | 0
40.PKM.30.25 |  | 40 Колектор 7 и 13 bar Заварка W264 ф325х10 | 1 | бр. |  | 0
40.PKM.30.26 |  | 40 Колектор 7 и 13 bar Заварка W265 ф325х10 | 1 | бр. |  | 0
40.PKM.30.27 |  | 40 Колектор 7 и 13 bar Заварка W266 ф325х10 | 1 | бр. |  | 0
40.PKM.30.28 |  | 40 Колектор 7 и 13 bar Заварка W291 ф325х10 | 1 | бр. |  | 0
40.PKM.30.29 |  | 40 Колектор 7 и 13 bar Заварка W292 ф325х10 | 1 | бр. |  | 0
40.PKM.30.30 |  | 40 Колектор 7 и 13 bar Заварка W293 ф325х10 | 1 | бр. |  | 0
40.PKM.30.31 |  | 40 Колектор 7 и 13 bar Заварка W294 ф325х10 | 1 | бр. |  | 0
40.PKM.30.32 |  | 40 Колектор 7 и 13 bar Заварка W295 ф325х10 | 1 | бр. |  | 0
40.PKM.30.33 |  | 40 Колектор 7 и 13 bar Заварка W296 ф325х10 | 1 | бр. |  | 0
40.PKM.30.34 |  | 40 Колектор 7 и 13 bar Заварка W297 ф325х10 | 1 | бр. |  | 0
40.PKM.30.35 |  | 40 Колектор 7 и 13 bar Заварка W298 ф325х10 | 1 | бр. |  | 0
40.PKM.30.36 |  | 40 Колектор 7 и 13 bar Заварка W299 ф325х10 | 1 | бр. |  | 0
40.PKM.31 | 40LBF00-MP301 Пара за редуцираща станция 28/13 bara | 40 Пара за редуцираща станция 28/13 bara |  |  |  | 0 | 0
40.PKM.31.01 |  | 40 Пара за редуцираща станция 28/13 bara Коляно В001 ф76х4 | 1 | бр. |  | 0
40.PKM.31.02 |  | 40 Пара за редуцираща станция 28/13 bara Коляно В002 ф76х4 | 1 | бр. |  | 0
40.PKM.31.03 |  | 40 Пара за редуцираща станция 28/13 bara Коляно В003 ф76х4 | 1 | бр. |  | 0
40.PKM.31.04 |  | 40 Пара за редуцираща станция 28/13 bara Коляно В004 ф76х4 | 1 | бр. |  | 0
40.PKM.31.05 |  | 40 Пара за редуцираща станция 28/13 bara Коляно В005 ф76х4 | 1 | бр. |  | 0
40.PKM.31.06 |  | 40 Пара за редуцираща станция 28/13 bara Коляно В006 ф76х4 | 1 | бр. |  | 0
40.PKM.31.07 |  | 40 Пара за редуцираща станция 28/13 bara Заварка W00 ф76х4 | 1 | бр. |  | 0
40.PKM.31.08 |  | 40 Пара за редуцираща станция 28/13 bara Заварка W001 ф76х4 | 1 | бр. |  | 0
40.PKM.31.09 |  | 40 Пара за редуцираща станция 28/13 bara Заварка W002 ф76х4 | 1 | бр. |  | 0
40.PKM.31.10 |  | 40 Пара за редуцираща станция 28/13 bara Заварка W003 ф76х4 | 1 | бр. |  | 0
40.PKM.31.11 |  | 40 Пара за редуцираща станция 28/13 bara Заварка W004 ф76х4 | 1 | бр. |  | 0
40.PKM.31.12 |  | 40 Пара за редуцираща станция 28/13 bara Заварка W005 ф76х4 | 1 | бр. |  | 0
40.PKM.31.13 |  | 40 Пара за редуцираща станция 28/13 bara Заварка W006 ф76х4 | 1 | бр. |  | 0
40.PKM.31.14 |  | 40 Пара за редуцираща станция 28/13 bara Заварка W007 ф76х4 | 1 | бр. |  | 0
40.PKM.31.15 |  | 40 Пара за редуцираща станция 28/13 bara Заварка W008 ф76х4 | 1 | бр. |  | 0
40.PKM.31.16 |  | 40 Пара за редуцираща станция 28/13 bara Заварка W009 ф76х4 | 1 | бр. |  | 0
40.PKM.31.17 |  | 40 Пара за редуцираща станция 28/13 bara Заварка W00 ф76х4 | 1 | бр. |  | 0
40.PKM.31.18 |  | 40 Пара за редуцираща станция 28/13 bara Заварка W010 ф76х4 | 1 | бр. |  | 0
40.PKM.31.19 |  | 40 Пара за редуцираща станция 28/13 bara Заварка W011 ф76х4 | 1 | бр. |  | 0
40.PKM.31.20 |  | 40 Пара за редуцираща станция 28/13 bara Заварка W012 ф76х4 | 1 | бр. |  | 0
40.PKM.31.21 |  | 40 Пара за редуцираща станция 28/13 bara Заварка W013 ф76х4 | 1 | бр. |  | 0
40.PKM.32 | 40LBG00-MP401 Пара за въздухоподгревател | 40 Пара за въздухоподгревател |  |  |  | 0 | 0
40.PKM.32.01 |  | 40 Пара за въздухоподгревател Коляно В001 ф88х5 | 1 | бр. |  | 0
40.PKM.32.02 |  | 40 Пара за въздухоподгревател Коляно В002 ф88х5 | 1 | бр. |  | 0
40.PKM.32.03 |  | 40 Пара за въздухоподгревател Коляно В003 ф88х5 | 1 | бр. |  | 0
40.PKM.32.04 |  | 40 Пара за въздухоподгревател Заварка W001 ф88х5 | 1 | бр. |  | 0
40.PKM.32.05 |  | 40 Пара за въздухоподгревател Заварка W002 ф88х5 | 1 | бр. |  | 0
40.PKM.32.06 |  | 40 Пара за въздухоподгревател Заварка W003 ф88х5 | 1 | бр. |  | 0
40.PKM.32.07 |  | 40 Пара за въздухоподгревател Заварка W004 ф88х5 | 1 | бр. |  | 0
40.PKM.32.08 |  | 40 Пара за въздухоподгревател Заварка W005 ф88х5 | 1 | бр. |  | 0
40.PKM.32.09 |  | 40 Пара за въздухоподгревател Заварка W006 ф88х5 | 1 | бр. |  | 0
40.PKM.32.10 |  | 40 Пара за въздухоподгревател Заварка W007 ф88х5 | 1 | бр. |  | 0
40.PKM.32.11 |  | 40 Пара за въздухоподгревател Заварка W008 ф88х5 | 1 | бр. |  | 0
40.PKM.32.12 |  | 40 Пара за въздухоподгревател Заварка W009 ф88х5 | 1 | бр. |  | 0
40.PKM.32.13 |  | 40 Пара за въздухоподгревател Заварка W010 ф88х5 | 1 | бр. |  | 0
40.PKM.33 | 40MAN00-MP320 БРОУ 140/6 | 40 БРОУ 140/6 |  |  |  | 0 | 0
40.PKM.33.01 |  | 40 БРОУ 140/6 Коляно В004 ф630х7 | 1 | бр. |  | 0
40.PKM.33.02 |  | 40 БРОУ 140/6 Коляно В005 ф630х7 | 1 | бр. |  | 0
40.PKM.33.03 |  | 40 БРОУ 140/6 Коляно В006 ф630х7 | 1 | бр. |  | 0
40.PKM.33.04 |  | 40 БРОУ 140/6 Заварка W008 ф630х7 | 1 | бр. |  | 0
40.PKM.33.05 |  | 40 БРОУ 140/6 Заварка W009 ф630х7 | 1 | бр. |  | 0
40.PKM.33.06 |  | 40 БРОУ 140/6 Заварка W010 ф630х7 | 1 | бр. |  | 0
40.PKM.33.07 |  | 40 БРОУ 140/6 Заварка W011 ф630х7 | 1 | бр. |  | 0
40.PKM.33.08 |  | 40 БРОУ 140/6 Заварка W012 ф630х7 | 1 | бр. |  | 0
40.PKM.33.09 |  | 40 БРОУ 140/6 Заварка W013 ф630х7 | 1 | бр. |  | 0
40.PKM.34 | 40HAD00-MP405 Авариен слив Барабан | 40 Авариен слив Барабан |  |  |  | 0 | 0
40.PKM.34.01 |  | 40 Авариен слив Барабан Коляно В012 ф133х13 | 1 | бр. |  | 0
40.PKM.34.02 |  | 40 Авариен слив Барабан Коляно В013 ф133х13 | 1 | бр. |  | 0
40.PKM.34.03 |  | 40 Авариен слив Барабан Коляно В014 ф133х13 | 1 | бр. |  | 0
40.PKM.34.04 |  | 40 Авариен слив Барабан Коляно В032 ф133х13 | 1 | бр. |  | 0
40.PKM.34.05 |  | 40 Авариен слив Барабан Коляно В033 ф133х13 | 1 | бр. |  | 0
40.PKM.34.06 |  | 40 Авариен слив Барабан Коляно В034 ф133х13 | 1 | бр. |  | 0
40.PKM.34.07 |  | 40 Авариен слив Барабан Коляно В035 ф133х13 | 1 | бр. |  | 0
40.PKM.34.08 |  | 40 Авариен слив Барабан Коляно В036 ф133х13 | 1 | бр. |  | 0
40.PKM.34.09 |  | 40 Авариен слив Барабан Заварка W027 ф133х13 | 1 | бр. |  | 0
40.PKM.34.10 |  | 40 Авариен слив Барабан Заварка W028 ф133х13 | 1 | бр. |  | 0
40.PKM.34.11 |  | 40 Авариен слив Барабан Заварка W029 ф133х13 | 1 | бр. |  | 0
40.PKM.34.12 |  | 40 Авариен слив Барабан Заварка W030 ф133х13 | 1 | бр. |  | 0
40.PKM.34.13 |  | 40 Авариен слив Барабан Заварка W031 ф133х13 | 1 | бр. |  | 0
40.PKM.34.14 |  | 40 Авариен слив Барабан Заварка W032 ф133х13 | 1 | бр. |  | 0
40.PKM.34.15 |  | 40 Авариен слив Барабан Заварка W033 ф133х13 | 1 | бр. |  | 0
40.PKM.34.16 |  | 40 Авариен слив Барабан Заварка W034 ф133х13 | 1 | бр. |  | 0
40.PKM.34.17 |  | 40 Авариен слив Барабан Заварка W035 ф133х13 | 1 | бр. |  | 0
40.PKM.34.18 |  | 40 Авариен слив Барабан Заварка W036 ф133х13 | 1 | бр. |  | 0
40.PKM.34.19 |  | 40 Авариен слив Барабан Заварка W093 ф133х13 | 1 | бр. |  | 0
40.PKM.34.20 |  | 40 Авариен слив Барабан Заварка W094 ф133х13 | 1 | бр. |  | 0
40.PKM.34.21 |  | 40 Авариен слив Барабан Заварка W095 ф133х13 | 1 | бр. |  | 0
40.PKM.34.22 |  | 40 Авариен слив Барабан Заварка W096 ф133х13 | 1 | бр. |  | 0
40.PKM.34.23 |  | 40 Авариен слив Барабан Заварка W097 ф133х13 | 1 | бр. |  | 0
40.PKM.34.24 |  | 40 Авариен слив Барабан Заварка W098 ф133х13 | 1 | бр. |  | 0
40.PKM.34.25 |  | 40 Авариен слив Барабан Заварка W099 ф133х13 | 1 | бр. |  | 0
40.PKM.34.26 |  | 40 Авариен слив Барабан Заварка W100 ф133х13 | 1 | бр. |  | 0
40.PKM.34.27 |  | 40 Авариен слив Барабан Заварка W101 ф133х13 | 1 | бр. |  | 0
40.PKM.34.28 |  | 40 Авариен слив Барабан Заварка W102 ф133х13 | 1 | бр. |  | 0
40.PKM.34.29 |  | 40 Авариен слив Барабан Заварка W103 ф133х13 | 1 | бр. |  | 0
40.PKM.34.30 |  | 40 Авариен слив Барабан Заварка W104 ф133х13 | 1 | бр. |  | 0
40.PKM.34.31 |  | 40 Авариен слив Барабан Заварка W105 ф133х13 | 1 | бр. |  | 0
40.PKM.35 | 40LBA00-MP401 Дренаж пред ГПЗ | 40 Дренаж пред ГПЗ |  |  |  | 0 | 0
40.PKM.35.01 |  | 40 Дренаж пред ГПЗ Коляно В001 ф76х10 | 1 | бр. |  | 0
40.PKM.35.02 |  | 40 Дренаж пред ГПЗ Коляно В002 ф76х10 | 1 | бр. |  | 0
40.PKM.35.03 |  | 40 Дренаж пред ГПЗ Коляно В003 ф76х10 | 1 | бр. |  | 0
40.PKM.35.04 |  | 40 Дренаж пред ГПЗ Коляно В004 ф76х10 | 1 | бр. |  | 0
40.PKM.35.05 |  | 40 Дренаж пред ГПЗ Коляно В005 ф76х10 | 1 | бр. |  | 0
40.PKM.35.06 |  | 40 Дренаж пред ГПЗ Заварка W001 ф76х10 | 1 | бр. |  | 0
40.PKM.35.07 |  | 40 Дренаж пред ГПЗ Заварка W002 ф76х10 | 1 | бр. |  | 0
40.PKM.35.08 |  | 40 Дренаж пред ГПЗ Заварка W003 ф76х10 | 1 | бр. |  | 0
40.PKM.35.09 |  | 40 Дренаж пред ГПЗ Заварка W004 ф76х10 | 1 | бр. |  | 0
40.PKM.35.10 |  | 40 Дренаж пред ГПЗ Заварка W005 ф76х10 | 1 | бр. |  | 0
40.PKM.35.11 |  | 40 Дренаж пред ГПЗ Заварка W006 ф76х10 | 1 | бр. |  | 0
40.PKM.35.12 |  | 40 Дренаж пред ГПЗ Заварка W007 ф76х10 | 1 | бр. |  | 0
40.PKM.35.13 |  | 40 Дренаж пред ГПЗ Заварка W008 ф76х10 | 1 | бр. |  | 0
40.PKM.35.14 |  | 40 Дренаж пред ГПЗ Заварка W009 ф76х10 | 1 | бр. |  | 0
40.PKM.35.15 |  | 40 Дренаж пред ГПЗ Заварка W010 ф76х10 | 1 | бр. |  | 0
40.PKM.35.16 |  | 40 Дренаж пред ГПЗ Заварка W011 ф76х10 | 1 | бр. |  | 0
40.PKM.35.17 |  | 40 Дренаж пред ГПЗ Заварка W012 ф76х10 | 1 | бр. |  | 0
40.PKM.35.18 |  | 40 Дренаж пред ГПЗ Заварка W013 ф76х10 | 1 | бр. |  | 0
40.PKM.35.19 |  | 40 Дренаж пред ГПЗ Заварка W014 ф76х10 | 1 | бр. |  | 0
40.PKM.35.20 |  | 40 Дренаж пред ГПЗ Заварка W015 ф76х10 | 1 | бр. |  | 0
40.PKM.35.21 |  | 40 Дренаж пред ГПЗ Заварка W016 ф76х10 | 1 | бр. |  | 0
40.PKM.35.22 |  | 40 Дренаж пред ГПЗ Заварка W017 ф76х10 | 1 | бр. |  | 0
40.PKM.35.23 |  | 40 Дренаж пред ГПЗ Заварка W018 ф76х10 | 1 | бр. |  | 0
40.PKM.35.24 |  | 40 Дренаж пред ГПЗ Заварка W019 ф76х10 | 1 | бр. |  | 0
40.PKM.35.25 |  | 40 Дренаж пред ГПЗ Заварка W020 ф76х10 | 1 | бр. |  | 0
40.PKM.35.26 |  | 40 Дренаж пред ГПЗ Заварка W021 ф76х10 | 1 | бр. |  | 0
40.PKM.35.27 |  | 40 Дренаж пред ГПЗ Заварка W022 ф76х10 | 1 | бр. |  | 0
40.PKM.35.28 |  | 40 Дренаж пред ГПЗ Заварка W023 ф76х10 | 1 | бр. |  | 0
40.PKM.35.29 |  | 40 Дренаж пред ГПЗ Заварка W024 ф76х10 | 1 | бр. |  | 0
40.PKM.36 | 40MAL10-MP401 Дренажи ППТВН | 40 Дренажи ППТВН |  |  |  | 0 | 0
40.PKM.36.01 |  | 40 Дренажи ППТВН Коляно В004 ф76х10 | 1 | бр. |  | 0
40.PKM.36.02 |  | 40 Дренажи ППТВН Коляно В005 ф76х10 | 1 | бр. |  | 0
40.PKM.36.03 |  | 40 Дренажи ППТВН Коляно В007 ф133х16 | 1 | бр. |  | 0
40.PKM.36.04 |  | 40 Дренажи ППТВН Заварка W007 ф76х10 | 1 | бр. |  | 0
40.PKM.36.05 |  | 40 Дренажи ППТВН Заварка W037 ф76х10 | 1 | бр. |  | 0
40.PKM.36.06 |  | 40 Дренажи ППТВН Заварка W015 ф76х10 | 1 | бр. |  | 0
40.PKM.36.07 |  | 40 Дренажи ППТВН Заварка W016 ф76х10 | 1 | бр. |  | 0
40.PKM.36.08 |  | 40 Дренажи ППТВН Заварка W035 ф76х10 | 1 | бр. |  | 0
40.PKM.36.09 |  | 40 Дренажи ППТВН Заварка W036 ф76х10 | 1 | бр. |  | 0
40.PKM.36.10 |  | 40 Дренажи ППТВН Заварка W037 ф133х16 | 1 | бр. |  | 0
40.PKM.36.11 |  | 40 Дренажи ППТВН Заварка W038 ф133х16 | 1 | бр. |  | 0
40.PKM.36.12 |  | 40 Дренажи ППТВН Заварка W039 ф133х16 | 1 | бр. |  | 0
40.PKM.36.13 |  | 40 Дренажи ППТВН Заварка W040 ф133х16 | 1 | бр. |  | 0
40.PKM.36.14 |  | 40 Дренажи ППТВН Заварка W041 ф133х16 | 1 | бр. |  | 0
40.PKM.36.15 |  | 40 Дренажи ППТВН Заварка W023 ф76х10 | 1 | бр. |  | 0
40.PKM.36.16 |  | 40 Дренажи ППТВН Заварка W024 ф76х10 | 1 | бр. |  | 0
40.PKM.36.17 |  | 40 Дренажи ППТВН Заварка W025 ф76х10 | 1 | бр. |  | 0
40.PKM.36.18 |  | 40 Дренажи ППТВН Заварка W026 ф76х10 | 1 | бр. |  | 0
40.PKM.36.19 |  | 40 Дренажи ППТВН Заварка W027 ф76х10 | 1 | бр. |  | 0
40.PKM.36.20 |  | 40 Дренажи ППТВН Заварка W028 ф76х10 | 1 | бр. |  | 0
40.PKM.36.21 |  | 40 Дренажи ППТВН Заварка W042 ф76х10 | 1 | бр. |  | 0
40.PKM.36.22 |  | 40 Дренажи ППТВН Заварка W043 ф76х10 | 1 | бр. |  | 0
40.PKM.36.23 |  | 40 Дренажи ППТВН Заварка W044 ф76х10 | 1 | бр. |  | 0
40.PKM.36.24 |  | 40 Дренажи ППТВН Заварка W045 ф76х10 | 1 | бр. |  | 0
40.PKM.36.25 |  | 40 Дренажи ППТВН Заварка W046 ф76х10 | 1 | бр. |  | 0
40.PKM.36.26 |  | 40 Дренажи ППТВН Заварка W047 ф76х10 | 1 | бр. |  | 0
40.PKM.36.27 |  | 40 Дренажи ППТВН Заварка W048 ф76х10 | 1 | бр. |  | 0
40.PKM.36.28 |  | 40 Дренажи ППТВН Заварка W049 ф76х10 | 1 | бр. |  | 0
40.PKM.36.29 |  | 40 Дренажи ППТВН Заварка W050 ф133х16 | 1 | бр. |  | 0
40.PKM.36.30 |  | 40 Дренажи ППТВН Заварка W051 ф133х16 | 1 | бр. |  | 0
40.PKM.36.31 |  | 40 Дренажи ППТВН Заварка W052 ф133х16 | 1 | бр. |  | 0
40.PKM.36.32 |  | 40 Дренажи ППТВН Заварка W053 ф133х16 | 1 | бр. |  | 0
40.PKM.36.33 |  | 40 Дренажи ППТВН Заварка W054 ф133х16 | 1 | бр. |  | 0
40.PKM.36.34 |  | 40 Дренажи ППТВН Заварка W055 ф133х16 | 1 | бр. |  | 0
40.PKM.36.35 |  | 40 Дренажи ППТВН Тройник Т001 ф133х16 | 1 | бр. |  | 0
40.PKM.36.36 |  | 40 Дренажи ППТВН Щуцер N002 ф76х10 | 1 | бр. |  | 0
40.PKM.36.37 |  | 40 Дренажи ППТВН Щуцер N004 ф76х10 | 1 | бр. |  | 0
40.PKM.36.38 |  | 40 Дренажи ППТВН Щуцер N006 ф76х10 | 1 | бр. |  | 0
40.PKM.36.39 |  | 40 Дренажи ППТВН Щуцер N008 ф76х10 | 1 | бр. |  | 0
40.PKM.36.40 |  | 40 Дренажи ППТВН Щуцер N009 ф76х10 | 1 | бр. |  | 0
40.PKM.36.41 |  | 40 Дренажи ППТВН Щуцер N010 ф76х10 | 1 | бр. |  | 0
40.PKM.36.42 |  | 40 Дренажи ППТВН Щуцер N011 ф76х10 | 1 | бр. |  | 0
40.PKM.36.43 |  | 40 Дренажи ППТВН Щуцер N012 ф76х10 | 1 | бр. |  | 0
40.PKM.37 | 40MAL30-MP401 Дренажи ППТСН | 40 Дренажи ППТСН |  |  |  | 0 | 0
40.PKM.37.01 |  | 40 Дренажи ППТСН Коляно В003 ф26х3,2 | 1 | бр. |  | 0
40.PKM.37.02 |  | 40 Дренажи ППТСН Коляно В004 ф26х3,2 | 1 | бр. |  | 0
40.PKM.37.03 |  | 40 Дренажи ППТСН Коляно В005 ф42х3,6 | 1 | бр. |  | 0
40.PKM.37.04 |  | 40 Дренажи ППТСН Коляно В006 ф42х3,6 | 1 | бр. |  | 0
40.PKM.37.05 |  | 40 Дренажи ППТСН Коляно В008 ф26х3,2 | 1 | бр. |  | 0
40.PKM.37.06 |  | 40 Дренажи ППТСН Коляно В009 ф76х10 | 1 | бр. |  | 0
40.PKM.37.07 |  | 40 Дренажи ППТСН Коляно В010 ф76х10 | 1 | бр. |  | 0
40.PKM.37.08 |  | 40 Дренажи ППТСН Коляно В011 ф76х10 | 1 | бр. |  | 0
40.PKM.37.09 |  | 40 Дренажи ППТСН Коляно В012 ф76х10 | 1 | бр. |  | 0
40.PKM.37.10 |  | 40 Дренажи ППТСН Коляно В013 ф76х10 | 1 | бр. |  | 0
40.PKM.37.11 |  | 40 Дренажи ППТСН Коляно В014 ф76х10 | 1 | бр. |  | 0
40.PKM.37.12 |  | 40 Дренажи ППТСН Коляно В015 ф76х10 | 1 | бр. |  | 0
40.PKM.37.13 |  | 40 Дренажи ППТСН Коляно В016 ф76х10 | 1 | бр. |  | 0
40.PKM.37.14 |  | 40 Дренажи ППТСН Коляно В018 ф26х3,2 | 1 | бр. |  | 0
40.PKM.37.15 |  | 40 Дренажи ППТСН Коляно В021 ф26х3,2 | 1 | бр. |  | 0
40.PKM.37.16 |  | 40 Дренажи ППТСН Коляно В022 ф42х3,6 | 1 | бр. |  | 0
40.PKM.37.17 |  | 40 Дренажи ППТСН Коляно В023 ф42х3,6 | 1 | бр. |  | 0
40.PKM.37.18 |  | 40 Дренажи ППТСН Коляно В024 ф76х10 | 1 | бр. |  | 0
40.PKM.37.19 |  | 40 Дренажи ППТСН Коляно В025 ф76х10 | 1 | бр. |  | 0
40.PKM.37.20 |  | 40 Дренажи ППТСН Коляно В026 ф76х10 | 1 | бр. |  | 0
40.PKM.37.21 |  | 40 Дренажи ППТСН Коляно В027 ф76х10 | 1 | бр. |  | 0
40.PKM.37.22 |  | 40 Дренажи ППТСН Коляно В028 ф76х10 | 1 | бр. |  | 0
40.PKM.37.23 |  | 40 Дренажи ППТСН Коляно В029 ф76х10 | 1 | бр. |  | 0
40.PKM.37.24 |  | 40 Дренажи ППТСН Коляно В030 ф76х10 | 1 | бр. |  | 0
40.PKM.37.25 |  | 40 Дренажи ППТСН Коляно В031 ф76х10 | 1 | бр. |  | 0
40.PKM.37.26 |  | 40 Дренажи ППТСН Коляно В032 ф76х10 | 1 | бр. |  | 0
40.PKM.37.27 |  | 40 Дренажи ППТСН Заварка W007 ф26х3,2 | 1 | бр. |  | 0
40.PKM.37.28 |  | 40 Дренажи ППТСН Заварка W008 ф26х3,2 | 1 | бр. |  | 0
40.PKM.37.29 |  | 40 Дренажи ППТСН Заварка W009 ф26х3,2 | 1 | бр. |  | 0
40.PKM.37.30 |  | 40 Дренажи ППТСН Заварка W010 ф26х3,2 | 1 | бр. |  | 0
40.PKM.37.31 |  | 40 Дренажи ППТСН Заварка W011 ф26х3,2 | 1 | бр. |  | 0
40.PKM.37.32 |  | 40 Дренажи ППТСН Заварка W012 ф26х3,2 | 1 | бр. |  | 0
40.PKM.37.33 |  | 40 Дренажи ППТСН Заварка W013 ф26х3,2 | 1 | бр. |  | 0
40.PKM.37.34 |  | 40 Дренажи ППТСН Заварка W014 ф26х3,2 | 1 | бр. |  | 0
40.PKM.37.35 |  | 40 Дренажи ППТСН Заварка W015 ф42х3,6 | 1 | бр. |  | 0
40.PKM.37.36 |  | 40 Дренажи ППТСН Заварка W016 ф42х3,6 | 1 | бр. |  | 0
40.PKM.37.37 |  | 40 Дренажи ППТСН Заварка W017 ф42х3,6 | 1 | бр. |  | 0
40.PKM.37.38 |  | 40 Дренажи ППТСН Заварка W018 ф42х3,6 | 1 | бр. |  | 0
40.PKM.37.39 |  | 40 Дренажи ППТСН Заварка W019 ф42х3,6 | 1 | бр. |  | 0
40.PKM.37.40 |  | 40 Дренажи ППТСН Заварка W020 ф42х3,6 | 1 | бр. |  | 0
40.PKM.37.41 |  | 40 Дренажи ППТСН Заварка W026 ф42х3,6 | 1 | бр. |  | 0
40.PKM.37.42 |  | 40 Дренажи ППТСН Заварка W027 ф42х3,6 | 1 | бр. |  | 0
40.PKM.37.43 |  | 40 Дренажи ППТСН Заварка W028 ф42х3,6 | 1 | бр. |  | 0
40.PKM.37.44 |  | 40 Дренажи ППТСН Заварка W029 ф42х3,6 | 1 | бр. |  | 0
40.PKM.37.45 |  | 40 Дренажи ППТСН Заварка W031 ф76х10 | 1 | бр. |  | 0
40.PKM.37.46 |  | 40 Дренажи ППТСН Заварка W032 ф76х10 | 1 | бр. |  | 0
40.PKM.37.47 |  | 40 Дренажи ППТСН Заварка W033 ф76х10 | 1 | бр. |  | 0
40.PKM.37.48 |  | 40 Дренажи ППТСН Заварка W034 ф76х10 | 1 | бр. |  | 0
40.PKM.37.49 |  | 40 Дренажи ППТСН Заварка W035 ф76х10 | 1 | бр. |  | 0
40.PKM.37.50 |  | 40 Дренажи ППТСН Заварка W036 ф76х10 | 1 | бр. |  | 0
40.PKM.37.51 |  | 40 Дренажи ППТСН Заварка W037 ф76х10 | 1 | бр. |  | 0
40.PKM.37.52 |  | 40 Дренажи ППТСН Заварка W038 ф76х10 | 1 | бр. |  | 0
40.PKM.37.53 |  | 40 Дренажи ППТСН Заварка W039 ф76х10 | 1 | бр. |  | 0
40.PKM.37.54 |  | 40 Дренажи ППТСН Заварка W040 ф76х10 | 1 | бр. |  | 0
40.PKM.37.55 |  | 40 Дренажи ППТСН Заварка W041 ф76х10 | 1 | бр. |  | 0
40.PKM.37.56 |  | 40 Дренажи ППТСН Заварка W042 ф76х10 | 1 | бр. |  | 0
40.PKM.37.57 |  | 40 Дренажи ППТСН Заварка W043 ф76х10 | 1 | бр. |  | 0
40.PKM.37.58 |  | 40 Дренажи ППТСН Заварка W044 ф76х10 | 1 | бр. |  | 0
40.PKM.37.59 |  | 40 Дренажи ППТСН Заварка W045 ф76х10 | 1 | бр. |  | 0
40.PKM.37.60 |  | 40 Дренажи ППТСН Заварка W047 ф76х10 | 1 | бр. |  | 0
40.PKM.37.61 |  | 40 Дренажи ППТСН Заварка W048 ф76х10 | 1 | бр. |  | 0
40.PKM.37.62 |  | 40 Дренажи ППТСН Заварка W049 ф76х10 | 1 | бр. |  | 0
40.PKM.37.63 |  | 40 Дренажи ППТСН Заварка W050 ф76х10 | 1 | бр. |  | 0
40.PKM.37.64 |  | 40 Дренажи ППТСН Заварка W051 ф76х10 | 1 | бр. |  | 0
40.PKM.37.65 |  | 40 Дренажи ППТСН Заварка W052 ф76х10 | 1 | бр. |  | 0
40.PKM.37.66 |  | 40 Дренажи ППТСН Заварка W053 ф76х10 | 1 | бр. |  | 0
40.PKM.37.67 |  | 40 Дренажи ППТСН Заварка W054 ф76х10 | 1 | бр. |  | 0
40.PKM.37.68 |  | 40 Дренажи ППТСН Заварка W055 ф76х10 | 1 | бр. |  | 0
40.PKM.37.69 |  | 40 Дренажи ППТСН Заварка W056 ф76х10 | 1 | бр. |  | 0
40.PKM.37.70 |  | 40 Дренажи ППТСН Заварка W057 ф76х10 | 1 | бр. |  | 0
40.PKM.37.71 |  | 40 Дренажи ППТСН Заварка W058 ф76х10 | 1 | бр. |  | 0
40.PKM.37.72 |  | 40 Дренажи ППТСН Заварка W059 ф76х10 | 1 | бр. |  | 0
40.PKM.37.73 |  | 40 Дренажи ППТСН Заварка W060 ф76х10 | 1 | бр. |  | 0
40.PKM.37.74 |  | 40 Дренажи ППТСН Заварка W061 ф76х10 | 1 | бр. |  | 0
40.PKM.37.75 |  | 40 Дренажи ППТСН Заварка W062 ф76х10 | 1 | бр. |  | 0
40.PKM.37.76 |  | 40 Дренажи ППТСН Заварка W063 ф76х10 | 1 | бр. |  | 0
40.PKM.37.77 |  | 40 Дренажи ППТСН Заварка W068 ф26х3,9 | 1 | бр. |  | 0
40.PKM.37.78 |  | 40 Дренажи ППТСН Заварка W069 ф26х3,9 | 1 | бр. |  | 0
40.PKM.37.79 |  | 40 Дренажи ППТСН Заварка W070 ф26х3,9 | 1 | бр. |  | 0
40.PKM.37.80 |  | 40 Дренажи ППТСН Заварка W071 ф26х3,9 | 1 | бр. |  | 0
40.PKM.37.81 |  | 40 Дренажи ППТСН Заварка W072 ф26х3,9 | 1 | бр. |  | 0
40.PKM.37.82 |  | 40 Дренажи ППТСН Заварка W073 ф26х3,9 | 1 | бр. |  | 0
40.PKM.37.83 |  | 40 Дренажи ППТСН Заварка W074 ф26х3,9 | 1 | бр. |  | 0
40.PKM.37.84 |  | 40 Дренажи ППТСН Заварка W075 ф42х3,6 | 1 | бр. |  | 0
40.PKM.37.85 |  | 40 Дренажи ППТСН Заварка W076 ф42х3,6 | 1 | бр. |  | 0
40.PKM.37.86 |  | 40 Дренажи ППТСН Заварка W077 ф42х3,6 | 1 | бр. |  | 0
40.PKM.37.87 |  | 40 Дренажи ППТСН Заварка W078 ф42х3,6 | 1 | бр. |  | 0
40.PKM.37.88 |  | 40 Дренажи ППТСН Заварка W079 ф42х3,6 | 1 | бр. |  | 0
40.PKM.37.89 |  | 40 Дренажи ППТСН Заварка W080 ф42х3,6 | 1 | бр. |  | 0
40.PKM.37.90 |  | 40 Дренажи ППТСН Заварка W087 ф42х3,6 | 1 | бр. |  | 0
40.PKM.37.91 |  | 40 Дренажи ППТСН Заварка W088 ф42х3,6 | 1 | бр. |  | 0
40.PKM.37.92 |  | 40 Дренажи ППТСН Заварка W089 ф42х3,6 | 1 | бр. |  | 0
40.PKM.37.93 |  | 40 Дренажи ППТСН Заварка W090 ф42х3,6 | 1 | бр. |  | 0
40.PKM.37.94 |  | 40 Дренажи ППТСН Заварка W092 ф76х10 | 1 | бр. |  | 0
40.PKM.37.95 |  | 40 Дренажи ППТСН Заварка W093 ф76х10 | 1 | бр. |  | 0
40.PKM.37.96 |  | 40 Дренажи ППТСН Заварка W094 ф76х10 | 1 | бр. |  | 0
40.PKM.37.97 |  | 40 Дренажи ППТСН Заварка W095 ф76х10 | 1 | бр. |  | 0
40.PKM.37.98 |  | 40 Дренажи ППТСН Заварка W096 ф76х10 | 1 | бр. |  | 0
40.PKM.37.99 |  | 40 Дренажи ППТСН Заварка W097 ф76х10 | 1 | бр. |  | 0
40.PKM.37.100 |  | 40 Дренажи ППТСН Заварка W098 ф76х10 | 1 | бр. |  | 0
40.PKM.37.101 |  | 40 Дренажи ППТСН Заварка W099 ф76х10 | 1 | бр. |  | 0
40.PKM.37.102 |  | 40 Дренажи ППТСН Заварка W100 ф76х10 | 1 | бр. |  | 0
40.PKM.37.103 |  | 40 Дренажи ППТСН Заварка W101 ф76х10 | 1 | бр. |  | 0
40.PKM.37.104 |  | 40 Дренажи ППТСН Заварка W102 ф76х10 | 1 | бр. |  | 0
40.PKM.37.105 |  | 40 Дренажи ППТСН Заварка W103 ф76х10 | 1 | бр. |  | 0
40.PKM.37.106 |  | 40 Дренажи ППТСН Заварка W104 ф76х10 | 1 | бр. |  | 0
40.PKM.37.107 |  | 40 Дренажи ППТСН Заварка W105 ф76х10 | 1 | бр. |  | 0
40.PKM.37.108 |  | 40 Дренажи ППТСН Заварка W106 ф76х10 | 1 | бр. |  | 0
40.PKM.37.109 |  | 40 Дренажи ППТСН Заварка W107 ф76х10 | 1 | бр. |  | 0
40.PKM.37.110 |  | 40 Дренажи ППТСН Заварка W108 ф76х10 | 1 | бр. |  | 0
40.PKM.37.111 |  | 40 Дренажи ППТСН Заварка W109 ф76х10 | 1 | бр. |  | 0
40.PKM.37.112 |  | 40 Дренажи ППТСН Заварка W110 ф76х10 | 1 | бр. |  | 0
40.PKM.37.113 |  | 40 Дренажи ППТСН Заварка W112 ф76х10 | 1 | бр. |  | 0
40.PKM.37.114 |  | 40 Дренажи ППТСН Заварка W113 ф76х10 | 1 | бр. |  | 0
40.PKM.37.115 |  | 40 Дренажи ППТСН Заварка W114 ф76х10 | 1 | бр. |  | 0
40.PKM.37.116 |  | 40 Дренажи ППТСН Заварка W115 ф76х10 | 1 | бр. |  | 0
40.PKM.37.117 |  | 40 Дренажи ППТСН Заварка W116 ф76х10 | 1 | бр. |  | 0
40.PKM.37.118 |  | 40 Дренажи ППТСН Заварка W117 ф76х10 | 1 | бр. |  | 0
40.PKM.37.119 |  | 40 Дренажи ППТСН Заварка W118 ф76х10 | 1 | бр. |  | 0
40.PKM.37.120 |  | 40 Дренажи ППТСН Заварка W119 ф76х10 | 1 | бр. |  | 0
40.PKM.37.121 |  | 40 Дренажи ППТСН Заварка W120 ф76х10 | 1 | бр. |  | 0
40.PKM.37.122 |  | 40 Дренажи ППТСН Заварка W121 ф76х10 | 1 | бр. |  | 0
40.PKM.37.123 |  | 40 Дренажи ППТСН Заварка W122 ф76х10 | 1 | бр. |  | 0
40.PKM.37.124 |  | 40 Дренажи ППТСН Заварка W123 ф76х10 | 1 | бр. |  | 0
40.PKM.37.125 |  | 40 Дренажи ППТСН Заварка W124 ф76х10 | 1 | бр. |  | 0
40.PKM.37.126 |  | 40 Дренажи ППТСН Заварка W125 ф76х10 | 1 | бр. |  | 0
40.PKM.37.127 |  | 40 Дренажи ППТСН Заварка W126 ф76х10 | 1 | бр. |  | 0
40.PKM.37.128 |  | 40 Дренажи ППТСН Заварка W127 ф76х10 | 1 | бр. |  | 0
40.PKM.37.129 |  | 40 Дренажи ППТСН Заварка W128 ф76х10 | 1 | бр. |  | 0
40.PKM.37.130 |  | 40 Дренажи ППТСН Заварка W129 ф133х16 | 1 | бр. |  | 0
40.PKM.37.131 |  | 40 Дренажи ППТСН Заварка W130 ф133х16 | 1 | бр. |  | 0
40.PKM.37.132 |  | 40 Дренажи ППТСН Заварка W131 ф133х16 | 1 | бр. |  | 0
40.PKM.37.133 |  | 40 Дренажи ППТСН Заварка W132 ф133х16 | 1 | бр. |  | 0
40.PKM.37.134 |  | 40 Дренажи ППТСН Заварка W133 ф133х16 | 1 | бр. |  | 0
40.PKM.37.135 |  | 40 Дренажи ППТСН Заварка W134 ф133х16 | 1 | бр. |  | 0
40.PKM.37.136 |  | 40 Дренажи ППТСН Тройник Т001 ф133х16 | 1 | бр. |  | 0
40.PKM.37.137 |  | 40 Дренажи ППТСН Тройник Т002 ф133х16 | 1 | бр. |  | 0
40.PKM.37.138 |  | 40 Дренажи ППТСН Тройник Т003 ф133х16 | 1 | бр. |  | 0
40.PKM.37.139 |  | 40 Дренажи ППТСН Тройник Т004 ф133х16 | 1 | бр. |  | 0
40.PKM.38 | 40MAL80-MP401 Дренажи ППГ | 40 Дренажи ППГ |  |  |  | 0 | 0
40.PKM.38.01 |  | 40 Дренажи ППГ Коляно В008 ф76х10 | 1 | бр. |  | 0
40.PKM.38.02 |  | 40 Дренажи ППГ Коляно В009 ф76х10 | 1 | бр. |  | 0
40.PKM.38.03 |  | 40 Дренажи ППГ Коляно В016 ф76х10 | 1 | бр. |  | 0
40.PKM.38.04 |  | 40 Дренажи ППГ Коляно В017 ф76х10 | 1 | бр. |  | 0
40.PKM.38.05 |  | 40 Дренажи ППГ Коляно В022 ф76х10 | 1 | бр. |  | 0
40.PKM.38.06 |  | 40 Дренажи ППГ Коляно В023 ф76х10 | 1 | бр. |  | 0
40.PKM.38.07 |  | 40 Дренажи ППГ Заварка W040 ф76х10 | 1 | бр. |  | 0
40.PKM.38.08 |  | 40 Дренажи ППГ Заварка W041 ф76х10 | 1 | бр. |  | 0
40.PKM.38.09 |  | 40 Дренажи ППГ Заварка W042 ф76х10 | 1 | бр. |  | 0
40.PKM.38.10 |  | 40 Дренажи ППГ Заварка W043 ф76х10 | 1 | бр. |  | 0
40.PKM.38.11 |  | 40 Дренажи ППГ Заварка W044 ф76х10 | 1 | бр. |  | 0
40.PKM.38.12 |  | 40 Дренажи ППГ Заварка W045 ф76х10 | 1 | бр. |  | 0
40.PKM.38.13 |  | 40 Дренажи ППГ Заварка W076 ф76х10 | 1 | бр. |  | 0
40.PKM.38.14 |  | 40 Дренажи ППГ Заварка W077 ф76х10 | 1 | бр. |  | 0
40.PKM.38.15 |  | 40 Дренажи ППГ Заварка W078 ф76х10 | 1 | бр. |  | 0
40.PKM.38.16 |  | 40 Дренажи ППГ Заварка W079 ф76х10 | 1 | бр. |  | 0
40.PKM.38.17 |  | 40 Дренажи ППГ Заварка W080 ф76х10 | 1 | бр. |  | 0
40.PKM.38.18 |  | 40 Дренажи ППГ Заварка W081 ф76х10 | 1 | бр. |  | 0
40.PKM.38.19 |  | 40 Дренажи ППГ Заварка W107 ф76х10 | 1 | бр. |  | 0
40.PKM.38.20 |  | 40 Дренажи ППГ Заварка W108 ф76х10 | 1 | бр. |  | 0
40.PKM.38.21 |  | 40 Дренажи ППГ Заварка W109 ф76х10 | 1 | бр. |  | 0
40.PKM.38.22 |  | 40 Дренажи ППГ Заварка W110 ф76х10 | 1 | бр. |  | 0
40.PKM.38.23 |  | 40 Дренажи ППГ Заварка W111 ф76х10 | 1 | бр. |  | 0
40.PKM.38.24 |  | 40 Дренажи ППГ Заварка W112 ф76х10 | 1 | бр. |  | 0
40.PKM.38.25 |  | 40 Дренажи ППГ Заварка W113 ф76х10 | 1 | бр. |  | 0
40.PKM.38.26 |  | 40 Дренажи ППГ Заварка W114 ф76х10 | 1 | бр. |  | 0
40.PKM.38.27 |  | 40 Дренажи ППГ Заварка W115 ф219х20 | 1 | бр. |  | 0
40.PKM.38.28 |  | 40 Дренажи ППГ Заварка W116 ф219х20 | 1 | бр. |  | 0
40.PKM.38.29 |  | 40 Дренажи ППГ Заварка W117 ф219х20 | 1 | бр. |  | 0
40.PKM.38.30 |  | 40 Дренажи ППГ Заварка W118 ф219х20 | 1 | бр. |  | 0
40.PKM.38.31 |  | 40 Дренажи ППГ Щуцер N001 ф76х10 | 1 | бр. |  | 0
40.PKM.38.32 |  | 40 Дренажи ППГ Щуцер N002 ф76х10 | 1 | бр. |  | 0
40.PKM.38.33 |  | 40 Дренажи ППГ Щуцер N003 ф76х10 | 1 | бр. |  | 0
40.PKM.38.34 |  | 40 Дренажи ППГ Щуцер N004 ф76х10 | 1 | бр. |  | 0
40.PKM.38.35 |  | 40 Дренажи ППГ Щуцер N005 ф76х10 | 1 | бр. |  | 0
40.PKM.39 | 40MAL84-MP401 Дренажи ППХ | 40 Дренажи ППХ |  |  |  | 0 | 0
40.PKM.39.01 |  | 40 Дренажи ППХ Коляно В004 ф76х6 | 1 | бр. |  | 0
40.PKM.39.02 |  | 40 Дренажи ППХ Коляно В005 ф76х6 | 1 | бр. |  | 0
40.PKM.39.03 |  | 40 Дренажи ППХ Коляно В011 ф76х6 | 1 | бр. |  | 0
40.PKM.39.04 |  | 40 Дренажи ППХ Коляно В012 ф76х6 | 1 | бр. |  | 0
40.PKM.39.05 |  | 40 Дренажи ППХ Щуцер N001 ф76х6 | 1 | бр. |  | 0
40.PKM.39.06 |  | 40 Дренажи ППХ Щуцер N002 ф76х6 | 1 | бр. |  | 0
40.PKM.39.07 |  | 40 Дренажи ППХ Заварка W017 ф76х6 | 1 | бр. |  | 0
40.PKM.39.08 |  | 40 Дренажи ППХ Заварка W018 ф76х6 | 1 | бр. |  | 0
40.PKM.39.09 |  | 40 Дренажи ППХ Заварка W019 ф76х6 | 1 | бр. |  | 0
40.PKM.39.10 |  | 40 Дренажи ППХ Заварка W020 ф76х6 | 1 | бр. |  | 0
40.PKM.39.11 |  | 40 Дренажи ППХ Заварка W021 ф76х6 | 1 | бр. |  | 0
40.PKM.39.12 |  | 40 Дренажи ППХ Заварка W022 ф76х6 | 1 | бр. |  | 0
40.PKM.39.13 |  | 40 Дренажи ППХ Заварка W023 ф76х6 | 1 | бр. |  | 0
40.PKM.39.14 |  | 40 Дренажи ППХ Заварка W024 ф76х6 | 1 | бр. |  | 0
40.PKM.39.15 |  | 40 Дренажи ППХ Заварка W040 ф76х6 | 1 | бр. |  | 0
40.PKM.39.16 |  | 40 Дренажи ППХ Заварка W041 ф76х6 | 1 | бр. |  | 0
40.PKM.39.17 |  | 40 Дренажи ППХ Заварка W042 ф76х6 | 1 | бр. |  | 0
40.PKM.39.18 |  | 40 Дренажи ППХ Заварка W043 ф76х6 | 1 | бр. |  | 0
40.PKM.39.19 |  | 40 Дренажи ППХ Заварка W044 ф76х6 | 1 | бр. |  | 0
40.PKM.39.20 |  | 40 Дренажи ППХ Заварка W045 ф76х6 | 1 | бр. |  | 0
40.PKM.39.21 |  | 40 Дренажи ППХ Заварка W046 ф76х6 | 1 | бр. |  | 0
40.PKM.39.22 |  | 40 Дренажи ППХ Заварка W047 ф76х6 | 1 | бр. |  | 0
40.PKM.40 | 40MAL40-MP401 Подгрев на Деаератора от 13 ата | 40 Подгрев на Деаератора от 13 ата |  |  |  | 0 | 0
40.PKM.40.01 |  | 40 Подгрев на Деаератора от 13 ата Коляно В001 ф159х6 | 1 | бр. |  | 0
40.PKM.40.02 |  | 40 Подгрев на Деаератора от 13 ата Коляно В002 ф159х6 | 1 | бр. |  | 0
40.PKM.40.03 |  | 40 Подгрев на Деаератора от 13 ата Коляно В003 ф159х6 | 1 | бр. |  | 0
40.PKM.40.04 |  | 40 Подгрев на Деаератора от 13 ата Коляно В004 ф159х6 | 1 | бр. |  | 0
40.PKM.40.05 |  | 40 Подгрев на Деаератора от 13 ата Коляно В005 ф159х6 | 1 | бр. |  | 0
40.PKM.40.06 |  | 40 Подгрев на Деаератора от 13 ата Коляно В016 ф276х7 | 1 | бр. |  | 0
40.PKM.40.07 |  | 40 Подгрев на Деаератора от 13 ата Коляно В017 ф276х7 | 1 | бр. |  | 0
40.PKM.40.08 |  | 40 Подгрев на Деаератора от 13 ата Коляно В018 ф276х7 | 1 | бр. |  | 0
40.PKM.40.09 |  | 40 Подгрев на Деаератора от 13 ата Коляно В019 ф276х7 | 1 | бр. |  | 0
40.PKM.40.10 |  | 40 Подгрев на Деаератора от 13 ата Коляно В020 ф276х7 | 1 | бр. |  | 0
40.PKM.40.11 |  | 40 Подгрев на Деаератора от 13 ата Коляно В021 ф276х7 | 1 | бр. |  | 0
40.PKM.40.12 |  | 40 Подгрев на Деаератора от 13 ата Заварка W001 ф159х6 | 1 | бр. |  | 0
40.PKM.40.13 |  | 40 Подгрев на Деаератора от 13 ата Заварка W002 ф159х6 | 1 | бр. |  | 0
40.PKM.40.14 |  | 40 Подгрев на Деаератора от 13 ата Заварка W003 ф159х6 | 1 | бр. |  | 0
40.PKM.40.15 |  | 40 Подгрев на Деаератора от 13 ата Заварка W004 ф159х6 | 1 | бр. |  | 0
40.PKM.40.16 |  | 40 Подгрев на Деаератора от 13 ата Заварка W005 ф159х6 | 1 | бр. |  | 0
40.PKM.40.17 |  | 40 Подгрев на Деаератора от 13 ата Заварка W006 ф159х6 | 1 | бр. |  | 0
40.PKM.40.18 |  | 40 Подгрев на Деаератора от 13 ата Заварка W007 ф159х6 | 1 | бр. |  | 0
40.PKM.40.19 |  | 40 Подгрев на Деаератора от 13 ата Заварка W008 ф159х6 | 1 | бр. |  | 0
40.PKM.40.20 |  | 40 Подгрев на Деаератора от 13 ата Заварка W009 ф159х6 | 1 | бр. |  | 0
40.PKM.40.21 |  | 40 Подгрев на Деаератора от 13 ата Заварка W010 ф159х6 | 1 | бр. |  | 0
40.PKM.40.22 |  | 40 Подгрев на Деаератора от 13 ата Заварка W011 ф159х6 | 1 | бр. |  | 0
40.PKM.40.23 |  | 40 Подгрев на Деаератора от 13 ата Заварка W012 ф159х6 | 1 | бр. |  | 0
40.PKM.40.24 |  | 40 Подгрев на Деаератора от 13 ата Заварка W013 ф159х6 | 1 | бр. |  | 0
40.PKM.40.25 |  | 40 Подгрев на Деаератора от 13 ата Заварка W071 ф159х6 | 1 | бр. |  | 0
40.PKM.40.26 |  | 40 Подгрев на Деаератора от 13 ата Заварка W014 ф159х6 | 1 | бр. |  | 0
40.PKM.40.27 |  | 40 Подгрев на Деаератора от 13 ата Заварка W015 ф159х6 | 1 | бр. |  | 0
40.PKM.40.28 |  | 40 Подгрев на Деаератора от 13 ата Заварка W016 ф159х6 | 1 | бр. |  | 0
40.PKM.40.29 |  | 40 Подгрев на Деаератора от 13 ата Заварка W017 ф159х6 | 1 | бр. |  | 0
40.PKM.40.30 |  | 40 Подгрев на Деаератора от 13 ата Заварка W018 ф159х6 | 1 | бр. |  | 0
40.PKM.40.31 |  | 40 Подгрев на Деаератора от 13 ата Заварка W065 ф273х7 | 1 | бр. |  | 0
40.PKM.40.32 |  | 40 Подгрев на Деаератора от 13 ата Заварка W066 ф273х7 | 1 | бр. |  | 0
40.PKM.40.33 |  | 40 Подгрев на Деаератора от 13 ата Заварка W067 ф273х7 | 1 | бр. |  | 0
40.PKM.40.34 |  | 40 Подгрев на Деаератора от 13 ата Заварка W068 ф273х7 | 1 | бр. |  | 0
40.PKM.40.35 |  | 40 Подгрев на Деаератора от 13 ата Заварка W069 ф273х7 | 1 | бр. |  | 0
40.PKM.40.36 |  | 40 Подгрев на Деаератора от 13 ата Заварка W070 ф273х7 | 1 | бр. |  | 0
40.PKM.40.37 |  | 40 Подгрев на Деаератора от 13 ата Заварка W072 ф273х7 | 1 | бр. |  | 0
40.PKM.40.38 |  | 40 Подгрев на Деаератора от 13 ата Заварка W0 ф273х7 | 1 | бр. |  | 0
40.PKM.40.39 |  | 40 Подгрев на Деаератора от 13 ата Заварка W073 ф273х7 | 1 | бр. |  | 0
40.PKM.40.40 |  | 40 Подгрев на Деаератора от 13 ата Заварка W074 ф273х7 | 1 | бр. |  | 0
40.PKM.40.41 |  | 40 Подгрев на Деаератора от 13 ата Заварка W075 ф273х7 | 1 | бр. |  | 0
40.PKM.40.42 |  | 40 Подгрев на Деаератора от 13 ата Заварка W076 ф273х7 | 1 | бр. |  | 0
40.PKM.40.43 |  | 40 Подгрев на Деаератора от 13 ата Заварка W077 ф273х7 | 1 | бр. |  | 0
40.PKM.40.44 |  | 40 Подгрев на Деаератора от 13 ата Заварка W078 ф273х7 | 1 | бр. |  | 0
40.PKM.40.45 |  | 40 Подгрев на Деаератора от 13 ата Заварка W079 ф273х7 | 1 | бр. |  | 0
40.PKM.40.46 |  | 40 Подгрев на Деаератора от 13 ата Заварка W080 ф273х7 | 1 | бр. |  | 0
40.PKM.40.47 |  | 40 Подгрев на Деаератора от 13 ата Заварка W081 ф273х7 | 1 | бр. |  | 0
40.PKM.40.48 |  | 40 Подгрев на Деаератора от 13 ата Заварка W082 ф273х7 | 1 | бр. |  | 0
40.PKM.40.49 |  | 40 Подгрев на Деаератора от 13 ата Заварка W083 ф273х7 | 1 | бр. |  | 0
40.PKM.41 |  | Барабан |  |  |  | 0 | 0
40.PKM.41.01 |  | 40_Барабан Заварка ф1730х115 | 12 | бр. |  | 0
40.PKM.41.02 |  | 40_Барабан Заварка - отвътре по воден обем ф133 | 24 | бр. |  | 0
40.PKM.42 |  | Подмяна на колена при необходимост |  |  |  | 0 | 0
40.PKM.42.01 |  | Подмяна на дефектни колена Ст 20 |  |  |  | 0
40.PKM.42.01.01 |  | Подмяна на дефектни колена ф 50х5 | 1 | бр. |  | 0
40.PKM.42.01.02 |  | Подмяна на дефектни колена ф 76х10 | 1 | бр. |  | 0
40.PKM.42.01.03 |  | Подмяна на дефектни колена ф 108х10 | 1 | бр. |  | 0
40.PKM.42.01.04 |  | Подмяна на дефектни колена ф 133х12 | 1 | бр. |  | 0
40.PKM.42.01.05 |  | Подмяна на дефектни колена ф 159х10 | 1 | бр. |  | 0
40.PKM.42.02 |  | Подмяна на дефектни колена Ст 12Х1МФ |  |  |  | 0
40.PKM.42.02.01 |  | Подмяна на дефектни колена ф 76х11 | 1 | бр. |  | 0
40.PKM.42.02.02 |  | Подмяна на дефектни колена ф 133х13 | 1 | бр. |  | 0
40.PKM.42.02.03 |  | Подмяна на дефектни колена ф 168х12 | 1 | бр. |  | 0
40.PKM.42.02.04 |  | Подмяна на дефектни колена ф 219х25 | 1 | бр. |  | 0
40.PKM.43 |  | Колена които ще се подменят през 2018 г. |  |  |  | 0 | 0
40.PKM.43.01 |  | Подмяна на коляно В012 - ф 273х32 | 1 | бр. |  | 0
40.PKM.44. |  | Допълнителни човекочасове |  |  |  | 0
40.PKM.44.01 |  | Технически ръководител | 48 | Ч/Ч |  | 0
40.PKM.44.02 |  | Монтьор | 96 | Ч/Ч |  | 0
40.PKM.44.03 |  | Заварчик | 24 | Ч/Ч |  | 0
40.PKM.44.04 |  | Оксиженист | 24 | Ч/Ч |  | 0
|  | ∑ + Допълнителни дейности |  |  |  | 0
Фирма Изпънител:
/подпис, печат/